## Plan1
KSN CONSTRUCOES LTDA
RUA ANALIA PINHA DE ASSIS, 112 LUZIA ARACAJU-SE CNPJ : 13.751.101/0001-46
Empreendimento: 000478 - AMPLIAÇÃO E ADEQUAÇÃO DA CADEIA PÚBLICA DE AREIA BRANCA/SE
ITEM	DESCRIÇÃO DO ITEM	UNID	QUANT	PREÇO UNIT	VALOR TOTAL	(%)
1	ADMINISTRAÇÃO LOCAL DA OBRA				150205,52000	4,54000
01.01	ADMINISTRAÇÃO LOCAL				147073,52000	97,92000
01.01.001	Equipe Dirigente	un	1,000	R$ 131.993,65	131993,65000	87,88000
01.01.002	Manutenção do Canteiro	un	1,000	R$ 8.971,07	8971,07000	5,97000
01.01.003	Equipamentos de Apoio à Produção	un	1,000	R$ 6.108,80	6108,8000	4,07000
01.02	MOBILIZAÇÃO/DESMOBILIZAÇÃO DE EQUIPE				3132,000	2,08000
01.02.001	MOBILIZAÇÃO				1566,000	1,04000
01.02.001.001	Transporte com caminhão carroceria com guindauto (munck), momento máximo de carga 11,7 tm, em via urbana pavimentada, adicional para dmt excedente a 30 km (unidade: txkm). af_07/2020	txkm	1800,000	R$ 0,87	1566,000	1,04000
01.02.002	DESMOBILIZAÇÃO				1566,000	1,04000
01.02.002.001	Transporte com caminhão carroceria com guindauto (munck), momento máximo de carga 11,7 tm, em via urbana pavimentada, adicional para dmt excedente a 30 km (unidade: txkm). af_07/2020	txkm	1800,000	R$ 0,87	1566,000	1,04000
2	CONSTRUÇÃO DE NOVO ALMOXARIFADO E SALA DE RECRAÇÃO DOS AGENTES				264831,71000	8,000
02.01	SERVIÇOS INICIAIS				2400,96000	,87000
02.01.001	Locacao convencional de obra, utilizando gabarito de tábuas corridas pontaletadas a cada 2,00m - 2 utilizações. af_10/2018	m	48,8000	R$ 49,20	2400,96000	,87000
02.02	MOVIMENTAÇÃO DE TERRA				7976,03000	3,01000
02.02.001	Escavação manual de vala com profundidade menor ou igual a 1,30 m. af_02/2021	m3	92,7000	R$ 58,23	5397,92000	2,04000
02.02.002	Reaterro manual de valas com compactação mecanizada. af_04/2016	m3	84,89000	R$ 30,37	2578,11000	,97000
02.03	ESTRUTURA				85108,88000	32,15000
02.03.001	SAPATA, ARRANQUE E PILAR				24186,53000	9,13000
02.03.001.001	Lastro de concreto magro, aplicado em blocos de coroamento ou sapatas, espessura de 5 cm. af_08/2017	m2	14,26000	R$ 32,26	460,03000	,17000
02.03.001.002	Corte e dobra de aço ca-50, diâmetro de 8,0 mm, utilizado em estruturas diversas, exceto lajes. af_12/2015	kg	128,4000	R$ 15,50	1990,2000	,75000
02.03.001.003	Corte e dobra de aço ca-50, diâmetro de 10,0 mm, utilizado em estruturas diversas, exceto lajes. af_12/2015	kg	329,1000	R$ 11,82	3889,96000	1,47000
02.03.001.004	Corte e dobra de aço ca-60, diâmetro de 5,0 mm, utilizado em estruturas diversas, exceto lajes. af_12/2015	kg	120,2000	R$ 16,74	2012,15000	,76000
02.03.001.005	Montagem e desmontagem de fôrma de pilares retangulares e estruturas similares, pé-direito simples, em chapa de madeira compensada resinada, 4 utilizações. af_09/2020	m2	70,51000	R$ 81,91	5775,47000	2,18000
02.03.001.006	Fabricação, montagem e desmontagem de fôrma para sapata, em chapa de madeira compensada resinada, e=17 mm, 4 utilizações. af_06/2017	m2	47,45000	R$ 141,83	6729,83000	2,54000
02.03.001.007	Concreto fck = 30mpa, traço 1:2,1:2,5 (em massa seca de cimento/ areia média/ brita 1) - preparo mecânico com betoneira 600 l. af_05/2021	m3	8,54000	R$ 389,80	3328,89000	1,26000
02.03.002	VIGA BALDRAME				9022,21000	3,41000
02.03.002.001	Fabricação, montagem e desmontagem de fôrma para viga baldrame, em chapa de madeira compensada resinada, e=17 mm, 4 utilizações. af_06/2017	m2	46,65000	R$ 67,30	3139,55000	1,19000
02.03.002.002	Corte e dobra de aço ca-50, diâmetro de 6,3 mm, utilizado em estruturas diversas, exceto lajes. af_12/2015	kg	,5000	R$ 17,55	8,78000	,000
02.03.002.003	Corte e dobra de aço ca-50, diâmetro de 8,0 mm, utilizado em estruturas diversas, exceto lajes. af_12/2015	kg	100,5000	R$ 15,50	1557,75000	,59000
02.03.002.004	Corte e dobra de aço ca-50, diâmetro de 10,0 mm, utilizado em estruturas diversas, exceto lajes. af_12/2015	kg	20,8000	R$ 11,82	245,86000	,09000
02.03.002.005	Corte e dobra de aço ca-60, diâmetro de 5,0 mm, utilizado em estruturas diversas, exceto lajes. af_12/2015	kg	44,1000	R$ 16,74	738,23000	,28000
02.03.002.006	Impermeabilização de superfície com emulsão asfáltica, 2 demãos af_06/2018	m2	46,65000	R$ 48,03	2240,6000	,85000
02.03.002.007	Concreto fck = 30mpa, traço 1:2,1:2,5 (em massa seca de cimento/ areia média/ brita 1) - preparo mecânico com betoneira 600 l. af_05/2021	m3	2,8000	R$ 389,80	1091,44000	,41000
02.03.003	VIGA				26492,4000	10,02000
02.03.003.001	Fabricação de fôrma para vigas, em chapa de madeira compensada resinada, e = 17 mm. af_09/2020	m2	80,71000	R$ 109,82	8863,57000	3,35000
02.03.003.002	Montagem e desmontagem de fôrma de viga, escoramento com pontalete de madeira, pé-direito simples, em madeira serrada, 4 utilizações. af_09/2020	m2	80,71000	R$ 136,37	11006,42000	4,16000
02.03.003.003	Corte e dobra de aço ca-50, diâmetro de 6,3 mm, utilizado em estruturas diversas, exceto lajes. af_12/2015	kg	54,2000	R$ 17,55	951,21000	,36000
02.03.003.004	Corte e dobra de aço ca-50, diâmetro de 8,0 mm, utilizado em estruturas diversas, exceto lajes. af_12/2015	kg	141,000	R$ 15,50	2185,5000	,83000
02.03.003.005	Corte e dobra de aço ca-50, diâmetro de 10,0 mm, utilizado em estruturas diversas, exceto lajes. af_12/2015	kg	24,6000	R$ 11,82	290,77000	,11000
02.03.003.006	Corte e dobra de aço ca-60, diâmetro de 5,0 mm, utilizado em estruturas diversas, exceto lajes. af_12/2015	kg	72,1000	R$ 16,74	1206,95000	,46000
02.03.003.007	Concreto fck = 30mpa, traço 1:2,1:2,5 (em massa seca de cimento/ areia média/ brita 1) - preparo mecânico com betoneira 600 l. af_05/2021	m3	5,1000	R$ 389,80	1987,98000	,75000
02.03.004	LAJE				25407,74000	9,59000
02.03.004.001	Fabricação de fôrma para lajes, em chapa de madeira compensada resinada, e = 17 mm. af_09/2020	m2	117,49000	R$ 59,81	7027,08000	2,65000
02.03.004.002	Montagem e desmontagem de fôrma de laje maciça, pé-direito simples, em chapa de madeira compensada resinada, 4 utilizações. af_09/2020	m2	117,49000	R$ 39,64	4657,3000	1,76000
02.03.004.003	Corte e dobra de aço ca-50, diâmetro de 6,3 mm, utilizado em laje. af_12/2015	kg	430,6000	R$ 13,94	6002,56000	2,27000
02.03.004.004	Corte e dobra de aço ca-50, diâmetro de 8,0 mm, utilizado em laje. af_12/2015	kg	94,6000	R$ 14,95	1414,27000	,53000
02.03.004.005	Corte e dobra de aço ca-60, diâmetro de 5,0 mm, utilizado em laje. af_12/2015	kg	124,2000	R$ 13,90	1726,38000	,65000
02.03.004.006	Concreto fck = 30mpa, traço 1:2,1:2,5 (em massa seca de cimento/ areia média/ brita 1) - preparo mecânico com betoneira 600 l. af_05/2021	m3	11,75000	R$ 389,80	4580,15000	1,73000
02.04	ELEVAÇÃO				23098,27000	8,72000
02.04.001	Alvenaria de vedação de blocos cerâmicos furados na horizontal de 9x19x19cm (espessura 9cm) de paredes com área líquida maior ou igual a 6m² com vãos e argamassa de assentamento com preparo manual. af_06/2014	m2	291,42000	R$ 55,65	16217,52000	6,12000
02.04.002	Cinta de amarração de alvenaria moldada in loco com utilização de blocos canaleta. af_03/2016	m	67,3000	R$ 38,00	2557,4000	,97000
02.04.003	Contraverga pré-moldada para vãos de até 1,5 m de comprimento. af_03/2016	m	13,3000	R$ 52,54	698,78000	,26000
02.04.004	Contraverga pré-moldada para vãos de mais de 1,5 m de comprimento. af_03/2016	m	20,000	R$ 63,57	1271,4000	,48000
02.04.005	Verga pré-moldada para portas com até 1,5 m de vão. af_03/2016	m	7,2000	R$ 39,17	282,02000	,11000
02.04.006	Verga pré-moldada para janelas com até 1,5 m de vão. af_03/2016	m	13,3000	R$ 53,59	712,75000	,27000
02.04.007	Verga pré-moldada para janelas com mais de 1,5 m de vão. af_03/2016	m	20,000	R$ 67,92	1358,4000	,51000
02.05	COBERTURA				23848,66000	9,01000
02.05.001	Trama de madeira composta por terças para telhados de até 2 águas para telha ondulada de fibrocimento, metálica, plástica ou termoacústica, incluso transporte vertical. af_07/2019	m2	121,01000	R$ 23,15	2801,38000	1,06000
02.05.002	Fabricação e instalação de meia tesoura de madeira não aparelhada, com vão de 3 m, para telha ondulada de fibrocimento, alumínio, plástica ou termoacústica, incluso içamento. af_07/2019	un	2,000	R$ 1.027,71	2055,42000	,78000
02.05.003	Fabricação e instalação de meia tesoura de madeira não aparelhada, com vão de 5 m, para telha ondulada de fibrocimento, alumínio, plástica ou termoacústica, incluso içamento. af_07/2019	un	8,000	R$ 1.185,84	9486,72000	3,58000
02.05.004	Telhamento com telha ondulada de fibrocimento e = 6 mm, com recobrimento lateral de 1 1/4 de onda para telhado com inclinação máxima de 10°, com até 2 águas, incluso içamento. af_07/2019	m2	121,01000	R$ 59,10	7151,69000	2,7000
02.05.005	Rufo em chapa de aço galvanizado número 24, corte de 25 cm, incluso transporte vertical. af_07/2019	m	30,6000	R$ 76,91	2353,45000	,89000
02.06	PAVIMENTAÇÃO				18687,66000	7,07000
02.06.001	Contrapiso em argamassa traço 1:4 (cimento e areia), preparo manual, aplicado em áreas molhadas sobre impermeabilização, acabamento não reforçado, espessura 4cm. af_07/2021	m2	6,97000	R$ 60,32	420,43000	,16000
02.06.002	Contrapiso em argamassa traço 1:4 (cimento e areia), preparo manual, aplicado em áreas secas sobre laje, aderido, acabamento não reforçado, espessura 4cm. af_07/2021	m2	112,88000	R$ 44,75	5051,38000	1,91000
02.06.003	Piso em concreto 20 mpa preparo mecânico, espessura 7cm. af_09/2020	m2	112,88000	R$ 58,26	6576,39000	2,48000
02.06.004	Acabamento polido para piso de concreto armado de alta resistência. af_09/2017	m2	112,88000	R$ 30,42	3433,81000	1,3000
02.06.005	Rodapé alta resistência, h = 10 cm, meia-cana	m	62,7000	R$ 22,61	1417,65000	,54000
02.06.006	Execução de passeio (calçada) ou piso de concreto com concreto moldado in loco, usinado, acabamento convencional, não armado. af_07/2016	m3	2,66000	R$ 672,18	1788,000	,68000
02.07	INSTALAÇÕES HIDROSSANITÁRIAS				8613,39000	3,25000
02.07.001	Tubo pvc, serie normal, esgoto predial, dn 40 mm, fornecido e instalado em ramal de descarga ou ramal de esgoto sanitário. af_12/2014	m	8,43000	R$ 19,64	165,57000	,06000
02.07.002	Tubo pvc, serie normal, esgoto predial, dn 100 mm, fornecido e instalado em ramal de descarga ou ramal de esgoto sanitário. af_12/2014	m	13,61000	R$ 57,99	789,24000	,3000
02.07.003	Joelho 45 graus, pvc, serie normal, esgoto predial, dn 40 mm, junta soldável, fornecido e instalado em ramal de descarga ou ramal de esgoto sanitário. af_12/2014	un	6,000	R$ 7,37	44,22000	,02000
02.07.004	Joelho 90 graus, pvc, serie normal, esgoto predial, dn 40 mm, junta soldável, fornecido e instalado em ramal de descarga ou ramal de esgoto sanitário. af_12/2014	un	8,000	R$ 10,83	86,64000	,03000
02.07.005	Junção simples em pvc rígido soldável, para esgoto primário, diâm = 100 x 50mm	un	2,000	R$ 51,66	103,32000	,04000
02.07.006	Joelho 45 graus, pvc, serie normal, esgoto predial, dn 100 mm, junta elástica, fornecido e instalado em ramal de descarga ou ramal de esgoto sanitário. af_12/2014	un	1,000	R$ 26,86	26,86000	,01000
02.07.007	Curva curta 90 graus, pvc, serie normal, esgoto predial, dn 100 mm, junta elástica, fornecido e instalado em ramal de descarga ou ramal de esgoto sanitário. af_12/2014	un	3,000	R$ 45,06	135,18000	,05000
02.07.008	Junção simples, pvc, serie normal, esgoto predial, dn 100 x 100 mm, junta elástica, fornecido e instalado em ramal de descarga ou ramal de esgoto sanitário. af_12/2014	un	1,000	R$ 53,64	53,64000	,02000
02.07.009	Caixa enterrada hidráulica retangular em alvenaria com tijolos cerâmicos maciços, dimensões internas: 0,6x0,6x0,6 m para rede de esgoto. af_12/2020	un	11,000	R$ 456,36	5019,96000	1,9000
02.07.010	Caixa sifonada, pvc, dn 100 x 100 x 50 mm, junta elástica, fornecida e instalada em ramal de descarga ou em ramal de esgoto sanitário. af_12/2014	un	2,000	R$ 36,19	72,38000	,03000
02.07.011	Tubo pvc, serie normal, esgoto predial, dn 50 mm, fornecido e instalado em prumada de esgoto sanitário ou ventilação. af_12/2014	m	8,96000	R$ 15,19	136,1000	,05000
02.07.012	Joelho 90 graus, pvc, serie normal, esgoto predial, dn 50 mm, junta elástica, fornecido e instalado em ramal de descarga ou ramal de esgoto sanitário. af_12/2014	un	4,000	R$ 11,68	46,72000	,02000
02.07.013	Te, pvc, serie normal, esgoto predial, dn 50 x 50 mm, junta elástica, fornecido e instalado em ramal de descarga ou ramal de esgoto sanitário. af_12/2014	un	2,000	R$ 22,47	44,94000	,02000
02.07.014	Joelho 45 graus, pvc, serie normal, esgoto predial, dn 50 mm, junta elástica, fornecido e instalado em ramal de descarga ou ramal de esgoto sanitário. af_12/2014	un	2,000	R$ 12,49	24,98000	,01000
02.07.015	Terminal de ventilação em pvc rígido soldável, para esgoto primário, diâm = 50mm	un	1,000	R$ 11,41	11,41000	,000
02.07.016	Ponto de consumo terminal de água fria (subramal) com tubulação de pvc, dn 25 mm, instalado em ramal de água, inclusos rasgo e chumbamento em alvenaria. af_12/2014	un	7,000	R$ 132,79	929,53000	,35000
02.07.017	Tubo, pvc, soldável, dn 25mm, instalado em ramal ou sub-ramal de água - fornecimento e instalação. af_12/2014	m	26,000	R$ 20,87	542,62000	,2000
02.07.018	Joelho 90 graus, pvc, soldável, dn 25mm, instalado em ramal ou sub-ramal de água - fornecimento e instalação. af_12/2014	un	11,000	R$ 8,39	92,29000	,03000
02.07.019	Registro de gaveta bruto, latão, roscável, 3/4", com acabamento e canopla cromados. fornecido e instalado em ramal de água. af_12/2014	un	3,000	R$ 95,93	287,79000	,11000
02.08	INSTALAÇÕES ELÉTRICAS				9400,78000	3,56000
02.08.001	Ponto de utilização de equipamentos elétricos, residencial, incluindo suporte e placa, caixa elétrica, eletroduto, cabo, rasgo, quebra e chumbamento. af_01/2016	un	20,000	R$ 179,44	3588,8000	1,36000
02.08.002	Ponto de interruptor 03 seções embutido, com eletroduto de pvc flexível sanfonado Ø 3/4"	pt	1,000	R$ 195,66	195,66000	,07000
02.08.003	Ponto de iluminação residencial incluindo interruptor paralelo (2 módulos), caixa elétrica, eletroduto, cabo, rasgo, quebra e chumbamento (excluindo luminária e lâmpada). af_01/2016	un	1,000	R$ 206,77	206,77000	,08000
02.08.004	Ponto de iluminação residencial incluindo interruptor simples, caixa elétrica, eletroduto, cabo, rasgo, quebra e chumbamento (excluindo luminária e lâmpada). af_01/2016	un	1,000	R$ 139,43	139,43000	,05000
02.08.005	Ponto de iluminação e tomada, residencial, incluindo interruptor paralelo e tomada 10a/250v, caixa elétrica, eletroduto, cabo, rasgo, quebra e chumbamento (excluindo luminária e lâmpada). af_01/2016	un	3,000	R$ 238,47	715,41000	,27000
02.08.006	Quadro de distribuição de energia em pvc, de embutir, sem barramento, para 3 disjuntores - fornecimento e instalação. af_10/2020	un	1,000	R$ 50,57	50,57000	,02000
02.08.007	Disjuntor monopolar tipo din, corrente nominal de 16a - fornecimento e instalação. af_10/2020	un	3,000	R$ 14,04	42,12000	,02000
02.08.008	Disjuntor monopolar tipo din, corrente nominal de 25a - fornecimento e instalação. af_10/2020	un	1,000	R$ 15,00	15,000	,01000
02.08.009	Luminária tipo calha, de sobrepor, com 2 lâmpadas tubulares fluorescentes de 18 w, com reator de partida rápida - fornecimento e instalação. af_02/2020	un	14,000	R$ 116,25	1627,5000	,61000
02.08.010	Luminária arandela tipo meia lua, de sobrepor, com 1 lâmpada led de 6 w, sem reator - fornecimento e instalação. af_02/2020	un	2,000	R$ 92,91	185,82000	,07000
02.08.011	Luminária tipo plafon, de sobrepor, com 1 lâmpada led de 12/13 w, sem reator - fornecimento e instalação. af_02/2020	un	4,000	R$ 38,82	155,28000	,06000
02.08.012	Ponto de tomada residencial incluindo tomada 10a/250v, caixa elétrica, eletroduto, cabo, rasgo, quebra e chumbamento. af_01/2016	un	14,000	R$ 177,03	2478,42000	,94000
02.09	REVESTIMENTO				36441,76000	13,76000
02.09.001	Chapisco aplicado em alvenaria (com presença de vãos) e estruturas de concreto de fachada, com colher de pedreiro. argamassa traço 1:3 com preparo manual. af_06/2014	m2	710,16000	R$ 8,81	6256,51000	2,36000
02.09.002	Emboço ou massa única em argamassa traço 1:2:8, preparo manual, aplicada manualmente em panos de fachada com presença de vãos, espessura de 25 mm. af_06/2014	m2	590,33000	R$ 44,69	26381,85000	9,96000
02.09.003	Massa única, para recebimento de pintura, em argamassa traço 1:2:8, preparo manual, aplicada manualmente em teto, espessura de 10mm, com execução de taliscas. af_03/2015	m2	119,83000	R$ 31,74	3803,4000	1,44000
02.10	PINTURA				9991,98000	3,78000
02.10.001	Pintura com tinta alquídica de acabamento (esmalte sintético brilhante) aplicada a rolo ou pincel sobre superfícies metálicas (exceto perfil) executado em obra (02 demãos). af_01/2020	m2	47,12000	R$ 34,06	1604,91000	,61000
02.10.002	Aplicação manual de pintura com tinta látex acrílica em teto, duas demãos. af_06/2014	m2	112,86000	R$ 15,93	1797,86000	,68000
02.10.003	Aplicação manual de pintura com tinta látex acrílica em paredes, duas demãos. af_06/2014	m2	228,22000	R$ 11,37	2594,86000	,98000
02.10.004	Aplicação manual de tinta látex acrílica em panos sem presença de vãos de edifícios de múltiplos pavimentos, duas demãos. af_11/2016	m2	6,97000	R$ 10,90	75,97000	,03000
02.10.005	Aplicação manual de tinta látex acrílica em parede externas de casas, duas demãos. af_11/2016	m2	332,83000	R$ 11,30	3760,98000	1,42000
02.10.006	Pintura tinta de acabamento (pigmentada) esmalte sintético fosco em madeira, 2 demãos. af_01/2021	m2	11,03000	R$ 14,27	157,4000	,06000
02.11	DIVISÓRIA				2090,58000	,78000
02.11.001	Divisoria Naval (painel cego), e=40mm, com perfis em aço - fornecimento e aplicação - Rev 03	m2	8,06000	R$ 122,47	987,11000	,37000
02.11.002	Divisoria Naval (painel com vidro), e=40mm, com perfis em aço - fornecimento e aplicação - Rev 02	m2	4,53000	R$ 159,21	721,22000	,27000
02.11.003	Porta para divisória, dim. 820 x 2110 x 35mm, Naval ou similar - Rev. 01	Un	1,000	R$ 382,25	382,25000	,14000
02.12	LOUÇAS E METAIS				4522,59000	1,69000
02.12.001	Vaso sanitário sifonado com caixa acoplada louça branca - padrão médio, incluso engate flexível em metal cromado, 1/2 x 40cm - fornecimento e instalação. af_01/2020	un	2,000	R$ 492,73	985,46000	,37000
02.12.002	Lavatório louça branca com coluna, 45 x 55cm ou equivalente, padrão médio, incluso sifão tipo garrafa, válvula e engate flexível de 40cm em metal cromado, com torneira cromada de mesa, padrão médio - fornecimento e instalação. af_01/2020	un	2,000	R$ 715,36	1430,72000	,54000
02.12.003	Cuba de embutir oval em louça branca, 35 x 50cm ou equivalente - fornecimento e instalação. af_01/2020	un	1,000	R$ 140,36	140,36000	,05000
02.12.004	Torneira cromada de mesa, 1/2? ou 3/4?, para lavatório, padrão médio - fornecimento e instalação. af_01/2020	un	1,000	R$ 99,75	99,75000	,04000
02.12.005	Lavatório louça branca suspenso, 29,5 x 39cm ou equivalente, padrão popular, incluso sifão flexível em pvc, válvula e engate flexível 30cm em plástico e torneira cromada de mesa, padrão popular - fornecimento e instalação. af_01/2020	un	1,000	R$ 217,21	217,21000	,08000
02.12.006	Vaso sanitário sifonado com caixa acoplada louça branca - fornecimento e instalação. af_01/2020	un	1,000	R$ 434,93	434,93000	,16000
02.12.007	Barra de apoio reta, em aluminio, comprimento 60 cm, fixada na parede - fornecimento e instalação. af_01/2020	un	2,000	R$ 227,79	455,58000	,17000
02.12.008	Barra de apoio reta, em aluminio, comprimento 70 cm, fixada na parede - fornecimento e instalação. af_01/2020	un	1,000	R$ 245,38	245,38000	,09000
02.12.009	Barra de apoio reta, em aluminio, comprimento 80 cm, fixada na parede - fornecimento e instalação. af_01/2020	un	2,000	R$ 256,60	513,2000	,19000
02.13	GRANITO				2982,84000	1,13000
02.13.001	Peitoril linear em granito ou mármore, l = 15cm, comprimento de até 2m, assentado com argamassa 1:6 com aditivo. af_11/2020	m	26,5000	R$ 94,79	2511,94000	,95000
02.13.002	Soleira em granito, largura 15 cm, espessura 2,0 cm. af_09/2020	m	1,8000	R$ 86,86	156,35000	,06000
02.13.003	Bancada de granito cinza polido, de 0,50 x 0,60 m, para lavatório - fornecimento e instalação. af_01/2020	un	1,000	R$ 314,55	314,55000	,12000
02.14	ESQUADRIA				12916,72000	4,88000
02.14.001	MADEIRA				2791,46000	1,06000
02.14.001.001	Kit de porta de madeira para pintura, semi-oca (leve ou média), padrão popular, 60x210cm, espessura de 3,5cm, itens inclusos: dobradiças, montagem e instalação do batente, fechadura com execução do furo - fornecimento e instalação. af_12/2019	un	2,000	R$ 765,45	1530,9000	,58000
02.14.001.002	Kit de porta de madeira para pintura, semi-oca (leve ou média), padrão médio, 90x210cm, espessura de 3,5cm, itens inclusos: dobradiças, montagem e instalação do batente, fechadura com execução do furo - fornecimento e instalação. af_12/2019	un	1,000	R$ 1.032,77	1032,77000	,39000
02.14.001.003	Barra de apoio reta, em aluminio, comprimento 60 cm, fixada na parede - fornecimento e instalação. af_01/2020	un	1,000	R$ 227,79	227,79000	,09000
02.14.002	ALUMÍNIO				10125,26000	3,82000
02.14.002.001	Janela de alumínio de correr com 2 folhas para vidros, com vidros, batente, acabamento com acetato ou brilhante e ferragens. exclusive alizar e contramarco. fornecimento e instalação. af_12/2019	m2	5,5000	R$ 264,90	1456,95000	,55000
02.14.002.002	Janela de alumínio tipo maxim-ar, com vidros, batente e ferragens. exclusive alizar, acabamento e contramarco. fornecimento e instalação. af_12/2019	m2	12,6000	R$ 429,25	5408,55000	2,04000
02.14.002.003	Porta em alumínio de abrir tipo veneziana com guarnição, fixação com parafusos - fornecimento e instalação. af_12/2019	m2	5,77000	R$ 564,95	3259,76000	1,23000
02.15	GRADE DE PROTEÇÃO NAS JANELAS E PORTAS				10058,24000	3,8000
02.15.001	Gradil em ferro fixado em vãos de janelas, formado por barras chatas de 25x4,8 mm. af_04/2019	m2	23,56000	R$ 426,92	10058,24000	3,8000
02.16	REVESTIMENTO CERÂMICO				2030,69000	,77000
02.16.001	Revestimento cerâmico para paredes internas com placas tipo esmaltada extra de dimensões 25x35 cm aplicadas em ambientes de área menor que 5 m² a meia altura das paredes. af_06/2014	m2	29,28000	R$ 54,85	1606,01000	,61000
02.16.002	Revestimento cerâmico para piso com placas tipo esmaltada extra de dimensões 35x35 cm aplicada em ambientes de área menor que 5 m2. af_06/2014	m2	6,97000	R$ 60,93	424,68000	,16000
02.17	DRENAGEM				4661,68000	1,77000
02.17.001	Tubo pvc, serie normal, esgoto predial, dn 75 mm, fornecido e instalado em ramal de descarga ou ramal de esgoto sanitário. af_12/2014	m	24,2000	R$ 45,83	1109,09000	,42000
02.17.002	Ralo hemisférico em fº fº, tipo abacaxi Ø 75mm	un	1,000	R$ 42,84	42,84000	,02000
02.17.003	Joelho 90 graus, pvc, serie normal, esgoto predial, dn 75 mm, junta elástica, fornecido e instalado em ramal de descarga ou ramal de esgoto sanitário. af_12/2014	un	1,000	R$ 20,76	20,76000	,01000
02.17.004	Caixa enterrada hidráulica retangular em alvenaria com tijolos cerâmicos maciços, dimensões internas: 0,6x0,6x0,6 m para rede de drenagem. af_12/2020	un	3,000	R$ 566,45	1699,35000	,64000
02.17.005	Calha em chapa de aço galvanizado número 24, desenvolvimento de 50 cm, incluso transporte vertical. af_07/2019	m	15,3000	R$ 116,97	1789,64000	,68000
3	CONSTRUÇÃO DE ÁREA EXTERNA PARA VISITANTES				244605,82000	7,39000
03.01	SERVIÇOS INICIAIS				5809,54000	2,38000
03.01.001	Locacao convencional de obra, utilizando gabarito de tábuas corridas pontaletadas a cada 2,00m - 2 utilizações. af_10/2018	m	118,08000	R$ 49,20	5809,54000	2,38000
03.02	MOVIMENTAÇÃO DE TERRA				6756,98000	2,76000
03.02.001	Escavação manual de vala com profundidade menor ou igual a 1,30 m. af_02/2021	m3	78,54000	R$ 58,23	4573,38000	1,87000
03.02.002	Reaterro manual de valas com compactação mecanizada. af_04/2016	m3	71,9000	R$ 30,37	2183,6000	,89000
03.03	INFRAESTRUTURA				19541,03000	8,000
03.03.001	SAPATA E ARRANQUE				10147,77000	4,15000
03.03.001.001	Lastro de concreto magro, aplicado em blocos de coroamento ou sapatas, espessura de 5 cm. af_08/2017	m2	10,55000	R$ 32,26	340,34000	,14000
03.03.001.002	Corte e dobra de aço ca-60, diâmetro de 5,0 mm, utilizado em estruturas diversas, exceto lajes. af_12/2015	kg	25,9000	R$ 16,74	433,57000	,18000
03.03.001.003	Corte e dobra de aço ca-50, diâmetro de 8,0 mm, utilizado em estruturas diversas, exceto lajes. af_12/2015	kg	100,9000	R$ 15,50	1563,95000	,64000
03.03.001.004	Corte e dobra de aço ca-50, diâmetro de 10,0 mm, utilizado em estruturas diversas, exceto lajes. af_12/2015	kg	99,7000	R$ 11,82	1178,45000	,48000
03.03.001.005	Fabricação, montagem e desmontagem de fôrma para sapata, em chapa de madeira compensada resinada, e=17 mm, 4 utilizações. af_06/2017	m2	36,56000	R$ 141,83	5185,3000	2,12000
03.03.001.006	Concreto fck = 30mpa, traço 1:2,1:2,5 (em massa seca de cimento/ areia média/ brita 1) - preparo mecânico com betoneira 600 l. af_05/2021	m3	3,71000	R$ 389,80	1446,16000	,59000
03.03.002	VIGA BALDRAME				9393,26000	3,85000
03.03.002.001	Fabricação, montagem e desmontagem de fôrma para viga baldrame, em chapa de madeira compensada resinada, e=17 mm, 4 utilizações. af_06/2017	m2	48,86000	R$ 67,30	3288,28000	1,34000
03.03.002.002	Impermeabilização de superfície com emulsão asfáltica, 2 demãos af_06/2018	m2	48,86000	R$ 48,03	2346,75000	,96000
03.03.002.003	Corte e dobra de aço ca-50, diâmetro de 6,3 mm, utilizado em estruturas diversas, exceto lajes. af_12/2015	kg	,2000	R$ 17,55	3,51000	,000
03.03.002.004	Corte e dobra de aço ca-50, diâmetro de 10,0 mm, utilizado em estruturas diversas, exceto lajes. af_12/2015	kg	26,2000	R$ 11,82	309,68000	,13000
03.03.002.005	Corte e dobra de aço ca-50, diâmetro de 8,0 mm, utilizado em estruturas diversas, exceto lajes. af_12/2015	kg	100,3000	R$ 15,50	1554,65000	,64000
03.03.002.006	Corte e dobra de aço ca-60, diâmetro de 5,0 mm, utilizado em estruturas diversas, exceto lajes. af_12/2015	kg	44,7000	R$ 16,74	748,28000	,31000
03.03.002.007	Concreto fck = 30mpa, traço 1:2,1:2,5 (em massa seca de cimento/ areia média/ brita 1) - preparo mecânico com betoneira 600 l. af_05/2021	m3	2,93000	R$ 389,80	1142,11000	,47000
03.04	SUPERESTRUTURA				52979,72000	21,67000
03.04.001	PILAR				8542,9000	3,5000
03.04.001.001	Montagem e desmontagem de fôrma de pilares retangulares e estruturas similares, pé-direito simples, em chapa de madeira compensada resinada, 4 utilizações. af_09/2020	m2	53,4000	R$ 81,91	4373,99000	1,79000
03.04.001.002	Corte e dobra de aço ca-50, diâmetro de 10,0 mm, utilizado em estruturas diversas, exceto lajes. af_12/2015	kg	176,7000	R$ 11,82	2088,59000	,85000
03.04.001.003	Corte e dobra de aço ca-60, diâmetro de 5,0 mm, utilizado em estruturas diversas, exceto lajes. af_12/2015	kg	62,1000	R$ 16,74	1039,55000	,43000
03.04.001.004	Concreto fck = 30mpa, traço 1:2,1:2,5 (em massa seca de cimento/ areia média/ brita 1) - preparo mecânico com betoneira 600 l. af_05/2021	m3	2,67000	R$ 389,80	1040,77000	,43000
03.04.002	LAJE				21665,15000	8,87000
03.04.002.001	Fabricação de fôrma para lajes, em chapa de madeira compensada resinada, e = 17 mm. af_09/2020	m2	104,64000	R$ 59,81	6258,52000	2,56000
03.04.002.002	Montagem e desmontagem de fôrma de laje maciça, pé-direito simples, em chapa de madeira compensada resinada, 4 utilizações. af_09/2020	m2	104,64000	R$ 39,64	4147,93000	1,7000
03.04.002.003	Corte e dobra de aço ca-50, diâmetro de 6,3 mm, utilizado em laje. af_12/2015	kg	299,4000	R$ 13,94	4173,64000	1,71000
03.04.002.004	Corte e dobra de aço ca-50, diâmetro de 8,0 mm, utilizado em laje. af_12/2015	kg	22,3000	R$ 14,95	333,39000	,14000
03.04.002.005	Corte e dobra de aço ca-60, diâmetro de 5,0 mm, utilizado em laje. af_12/2015	kg	192,4000	R$ 13,90	2674,36000	1,09000
03.04.002.006	Concreto fck = 30mpa, traço 1:2,1:2,5 (em massa seca de cimento/ areia média/ brita 1) - preparo mecânico com betoneira 600 l. af_05/2021	m3	10,46000	R$ 389,80	4077,31000	1,67000
03.04.003	VIGA SUPERIOR				22771,67000	9,3000
03.04.003.001	Fabricação de fôrma para vigas, em chapa de madeira compensada resinada, e = 17 mm. af_09/2020	m2	70,46000	R$ 109,82	7737,92000	3,16000
03.04.003.002	Montagem e desmontagem de fôrma de viga, escoramento com pontalete de madeira, pé-direito simples, em madeira serrada, 4 utilizações. af_09/2020	m2	70,46000	R$ 136,37	9608,63000	3,93000
03.04.003.003	Corte e dobra de aço ca-50, diâmetro de 6,3 mm, utilizado em estruturas diversas, exceto lajes. af_12/2015	kg	,2000	R$ 17,55	3,51000	,000
03.04.003.004	Corte e dobra de aço ca-50, diâmetro de 8,0 mm, utilizado em estruturas diversas, exceto lajes. af_12/2015	kg	169,1000	R$ 15,50	2621,05000	1,07000
03.04.003.005	Corte e dobra de aço ca-60, diâmetro de 5,0 mm, utilizado em estruturas diversas, exceto lajes. af_12/2015	kg	68,8000	R$ 16,74	1151,71000	,47000
03.04.003.006	Concreto fck = 30mpa, traço 1:2,1:2,5 (em massa seca de cimento/ areia média/ brita 1) - preparo mecânico com betoneira 600 l. af_05/2021	m3	4,23000	R$ 389,80	1648,85000	,67000
03.05	ELEVAÇÃO				7199,09000	2,94000
03.05.001	Alvenaria de vedação de blocos cerâmicos furados na horizontal de 9x19x19cm (espessura 9cm) de paredes com área líquida maior ou igual a 6m² com vãos e argamassa de assentamento com preparo manual. af_06/2014	m2	95,84000	R$ 55,65	5333,5000	2,18000
03.05.002	Cinta de amarração de alvenaria moldada in loco com utilização de blocos canaleta. af_03/2016	m	36,24000	R$ 38,00	1377,12000	,56000
03.05.003	Verga pré-moldada para janelas com até 1,5 m de vão. af_03/2016	m	3,2000	R$ 53,59	171,49000	,07000
03.05.004	Verga pré-moldada para portas com até 1,5 m de vão. af_03/2016	m	3,8000	R$ 39,17	148,85000	,06000
03.05.005	Contraverga pré-moldada para vãos de até 1,5 m de comprimento. af_03/2016	m	3,2000	R$ 52,54	168,13000	,07000
03.06	COBERTURA				20956,56000	8,58000
03.06.001	Trama de madeira composta por terças para telhados de até 2 águas para telha ondulada de fibrocimento, metálica, plástica ou termoacústica, incluso transporte vertical. af_07/2019	m2	129,84000	R$ 23,15	3005,8000	1,23000
03.06.002	Fabricação e instalação de tesoura inteira em madeira não aparelhada, vão de 10 m, para telha ondulada de fibrocimento, metálica, plástica ou termoacústica, incluso içamento. af_07/2019	un	4,000	R$ 2.063,95	8255,8000	3,38000
03.06.003	Telhamento com telha ondulada de fibrocimento e = 6 mm, com recobrimento lateral de 1 1/4 de onda para telhado com inclinação máxima de 10°, com até 2 águas, incluso içamento. af_07/2019	m2	129,84000	R$ 59,10	7673,54000	3,14000
03.06.004	Cumeeira para telha de fibrocimento ondulada e = 6 mm, incluso acessórios de fixação e içamento. af_07/2019	m	27,6000	R$ 73,24	2021,42000	,83000
03.07	PAVIMENTAÇÃO				17033,99000	6,96000
03.07.001	Regularização e compactação de subleito de solo predominantemente argiloso. af_11/2019	m2	104,000	R$ 2,22	230,88000	,09000
03.07.002	Contrapiso em argamassa traço 1:4 (cimento e areia), preparo manual, aplicado em áreas molhadas sobre impermeabilização, acabamento não reforçado, espessura 4cm. af_07/2021	m2	104,000	R$ 60,32	6273,28000	2,56000
03.07.003	Aplicação de lona plástica para execução de pavimentos de concreto. af_11/2017	m2	104,000	R$ 3,22	334,88000	,14000
03.07.004	Piso em concreto 20 mpa preparo mecânico, espessura 7cm. af_09/2020	m2	104,000	R$ 58,26	6059,04000	2,48000
03.07.005	Acabamento polido para piso de concreto armado de alta resistência. af_09/2017	m2	104,000	R$ 30,42	3163,68000	1,29000
03.07.006	Rodapé alta resistência, h = 10 cm, meia-cana	m	43,000	R$ 22,61	972,23000	,4000
03.08	REVESTIMENTO				24750,71000	10,11000
03.08.001	Chapisco aplicado em alvenaria (com presença de vãos) e estruturas de concreto de fachada, com colher de pedreiro. argamassa traço 1:3 com preparo manual. af_06/2014	m2	489,9000	R$ 8,81	4316,02000	1,76000
03.08.002	Massa única, para recebimento de pintura, em argamassa traço 1:2:8, preparo manual, aplicada manualmente em teto, espessura de 10mm, com execução de taliscas. af_03/2015	m2	112,66000	R$ 31,74	3575,83000	1,46000
03.08.003	Emboço ou massa única em argamassa traço 1:2:8, preparo manual, aplicada manualmente em panos de fachada com presença de vãos, espessura de 25 mm. af_06/2014	m2	377,24000	R$ 44,69	16858,86000	6,89000
03.09	GRADE E ALAMBRADO				18280,81000	7,47000
03.09.001	Gradil em ferro fixado em vãos de janelas, formado por barras chatas de 25x4,8 mm. af_04/2019	m2	21,83000	R$ 426,92	9319,66000	3,81000
03.09.002	Alambrado para quadra poliesportiva, estruturado por tubos de aco galvanizado, (montantes com diametro 2", travessas e escoras com diâmetro 1 ¼?), com tela de arame galvanizado, fio 14 bwg e malha quadrada 5x5cm (exceto mureta). af_03/2021	m2	39,94000	R$ 200,85	8021,95000	3,28000
03.09.003	Porta de ferro, de abrir, tipo grade com chapa, com guarnições. af_12/2019	m2	1,89000	R$ 496,93	939,2000	,38000
03.10	MESA E BANCO FIXO				15988,9000	6,54000
03.10.001	Alvenaria de blocos de concreto estrutural 14x19x29 cm, (espessura 14 cm) fbk = 14,0 mpa, para paredes com área líquida menor que 6m², sem vãos, utilizando colher de pedreiro. af_12/2014	m2	49,92000	R$ 96,58	4821,27000	1,97000
03.10.002	Concreto fck = 25mpa, traço 1:2,3:2,7 (em massa seca de cimento/ areia média/ brita 1) - preparo mecânico com betoneira 400 l. af_05/2021	m3	2,16000	R$ 531,07	1147,11000	,47000
03.10.003	Fabricação de fôrma para lajes, em chapa de madeira compensada resinada, e = 17 mm. af_09/2020	m2	21,6000	R$ 59,81	1291,9000	,53000
03.10.004	Montagem e desmontagem de fôrma de laje maciça, pé-direito simples, em chapa de madeira compensada resinada, 4 utilizações. af_09/2020	m2	21,6000	R$ 39,64	856,22000	,35000
03.10.005	Fornecimento e instalação de tela aço soldada nervurada CA-60, Q-196, malha 10x10cm, ferro 5.0mm (3,11 kg/m2), painel 2,45x6,0m, Telcon ou similar	m2	21,6000	R$ 82,41	1780,06000	,73000
03.10.006	Chapisco aplicado em alvenaria (com presença de vãos) e estruturas de concreto de fachada, com colher de pedreiro. argamassa traço 1:3 com preparo manual. af_06/2014	m2	21,6000	R$ 8,81	190,3000	,08000
03.10.007	Emboço ou massa única em argamassa traço 1:2:8, preparo manual, aplicada manualmente em panos de fachada com presença de vãos, espessura de 25 mm. af_06/2014	m2	49,92000	R$ 44,69	2230,92000	,91000
03.10.008	Pintura de piso com tinta epóxi, aplicação manual, 2 demãos, incluso primer epóxi. af_05/2021	m2	71,52000	R$ 51,33	3671,12000	1,5000
03.11	PRATELEIRA EM CONCRETO				19453,23000	7,95000
03.11.001	Alvenaria de blocos de concreto estrutural 14x19x29 cm, (espessura 14 cm) fbk = 14,0 mpa, para paredes com área líquida menor que 6m², sem vãos, utilizando colher de pedreiro. af_12/2014	m2	38,55000	R$ 96,58	3723,16000	1,52000
03.11.002	Prateleira em concreto armado largura = 60cm, esp= 5cm, revestida com ceramica 20x20cm	m	69,04000	R$ 227,84	15730,07000	6,43000
03.12	PINTURA				10912,69000	4,46000
03.12.001	TETO				1355,43000	,55000
03.12.001.001	Aplicação manual de pintura com tinta látex acrílica em teto, duas demãos. af_06/2014	m2	8,000	R$ 15,93	127,44000	,05000
03.12.001.002	Aplicação manual de tinta látex acrílica em panos sem presença de vãos de edifícios de múltiplos pavimentos, duas demãos. af_11/2016	m2	112,66000	R$ 10,90	1227,99000	,5000
03.12.002	PAREDE INTERNA				3592,82000	1,47000
03.12.002.001	Aplicação manual de pintura com tinta látex acrílica em paredes, duas demãos. af_06/2014	m2	8,000	R$ 11,37	90,96000	,04000
03.12.002.002	Pintura de acabamento com aplicação de 02 demãos de tinta PVA latex para interiores - cores convencionais - Rev 03	m2	222,34000	R$ 15,75	3501,86000	1,43000
03.12.003	PAREDE EXTERNA				1370,69000	,56000
03.12.003.001	Aplicação manual de tinta látex acrílica em parede externas de casas, duas demãos. af_11/2016	m2	121,3000	R$ 11,30	1370,69000	,56000
03.12.004	ESQUADRIAS				4593,75000	1,88000
03.12.004.001	Pintura com tinta alquídica de acabamento (esmalte sintético fosco) aplicada a rolo ou pincel sobre superfícies metálicas (exceto perfil) executado em obra (02 demãos). af_01/2020	m2	128,8000	R$ 34,18	4402,38000	1,8000
03.12.004.002	Pintura tinta de acabamento (pigmentada) esmalte sintético brilhante em madeira, 2 demãos. af_01/2021	m2	13,65000	R$ 14,02	191,37000	,08000
03.13	REVESTIMENTO CERÂMICO				2195,61000	,89000
03.13.001	Revestimento cerâmico para paredes internas com placas tipo esmaltada extra de dimensões 25x35 cm aplicadas em ambientes de área menor que 5 m² a meia altura das paredes. af_06/2014	m2	25,6000	R$ 54,85	1404,16000	,57000
03.13.002	Revestimento cerâmico para piso com placas tipo esmaltada extra de dimensões 35x35 cm aplicada em ambientes de área menor que 5 m2. af_06/2014	m2	8,000	R$ 60,93	487,44000	,2000
03.13.003	Soleira em granito, largura 15 cm, espessura 2,0 cm. af_09/2020	m	3,5000	R$ 86,86	304,01000	,12000
03.14	INSTALAÇÕES ELÉTRICAS				4730,000	1,93000
03.14.001	Ponto de utilização de equipamentos elétricos, residencial, incluindo suporte e placa, caixa elétrica, eletroduto, cabo, rasgo, quebra e chumbamento. af_01/2016	un	14,000	R$ 179,44	2512,16000	1,03000
03.14.002	Ponto de iluminação residencial incluindo interruptor simples, caixa elétrica, eletroduto, cabo, rasgo, quebra e chumbamento (excluindo luminária e lâmpada). af_01/2016	un	2,000	R$ 139,43	278,86000	,11000
03.14.003	Ponto de interruptor 03 seções embutido, com eletroduto de pvc flexível sanfonado Ø 3/4"	pt	1,000	R$ 195,66	195,66000	,08000
03.14.004	Ponto de tomada residencial incluindo tomada 10a/250v, caixa elétrica, eletroduto, cabo, rasgo, quebra e chumbamento. af_01/2016	un	1,000	R$ 177,03	177,03000	,07000
03.14.005	Quadro de distribuição de energia em pvc, de embutir, sem barramento, para 3 disjuntores - fornecimento e instalação. af_10/2020	un	1,000	R$ 50,57	50,57000	,02000
03.14.006	Disjuntor monopolar tipo din, corrente nominal de 16a - fornecimento e instalação. af_10/2020	un	2,000	R$ 14,04	28,08000	,01000
03.14.007	Disjuntor monopolar tipo din, corrente nominal de 20a - fornecimento e instalação. af_10/2020	un	1,000	R$ 15,00	15,000	,01000
03.14.008	Luminária tipo calha, de sobrepor, com 2 lâmpadas tubulares fluorescentes de 18 w, com reator de partida rápida - fornecimento e instalação. af_02/2020	un	12,000	R$ 116,25	1395,000	,57000
03.14.009	Luminária tipo plafon, de sobrepor, com 1 lâmpada led de 12/13 w, sem reator - fornecimento e instalação. af_02/2020	un	2,000	R$ 38,82	77,64000	,03000
03.15	INSTALAÇÕES SANITÁRIAS				1801,8000	,74000
03.15.001	Caixa sifonada, pvc, dn 100 x 100 x 50 mm, junta elástica, fornecida e instalada em ramal de descarga ou em ramal de esgoto sanitário. af_12/2014	un	2,000	R$ 36,19	72,38000	,03000
03.15.002	Caixa enterrada hidráulica retangular em alvenaria com tijolos cerâmicos maciços, dimensões internas: 0,6x0,6x0,6 m para rede de esgoto. af_12/2020	un	1,000	R$ 456,36	456,36000	,19000
03.15.003	Joelho 45 graus, pvc, serie normal, esgoto predial, dn 50 mm, junta elástica, fornecido e instalado em ramal de descarga ou ramal de esgoto sanitário. af_12/2014	un	2,000	R$ 12,49	24,98000	,01000
03.15.004	Joelho 90 graus, pvc, serie normal, esgoto predial, dn 50 mm, junta elástica, fornecido e instalado em ramal de descarga ou ramal de esgoto sanitário. af_12/2014	un	6,000	R$ 11,68	70,08000	,03000
03.15.005	Joelho 90 graus, pvc, serie normal, esgoto predial, dn 40 mm, junta soldável, fornecido e instalado em ramal de descarga ou ramal de esgoto sanitário. af_12/2014	un	4,000	R$ 10,83	43,32000	,02000
03.15.006	Te, pvc, serie normal, esgoto predial, dn 50 x 50 mm, junta elástica, fornecido e instalado em ramal de descarga ou ramal de esgoto sanitário. af_12/2014	un	2,000	R$ 22,47	44,94000	,02000
03.15.007	Junção invertida em pvc rígido soldável, para esgoto primário, diâm = 100 x 50mm	un	2,000	R$ 53,21	106,42000	,04000
03.15.008	Curva curta 90 graus, pvc, serie normal, esgoto predial, dn 100 mm, junta elástica, fornecido e instalado em ramal de descarga ou ramal de esgoto sanitário. af_12/2014	un	2,000	R$ 45,06	90,12000	,04000
03.15.009	Joelho 45 graus, pvc, serie normal, esgoto predial, dn 100 mm, junta elástica, fornecido e instalado em ramal de descarga ou ramal de esgoto sanitário. af_12/2014	un	1,000	R$ 26,86	26,86000	,01000
03.15.010	Junção simples, pvc, serie normal, esgoto predial, dn 100 x 100 mm, junta elástica, fornecido e instalado em ramal de descarga ou ramal de esgoto sanitário. af_12/2014	un	1,000	R$ 53,64	53,64000	,02000
03.15.011	Tubo pvc, serie normal, esgoto predial, dn 40 mm, fornecido e instalado em ramal de descarga ou ramal de esgoto sanitário. af_12/2014	m	1,000	R$ 19,64	19,64000	,01000
03.15.012	Tubo pvc, serie normal, esgoto predial, dn 100 mm, fornecido e instalado em ramal de descarga ou ramal de esgoto sanitário. af_12/2014	m	10,71000	R$ 57,99	621,07000	,25000
03.15.013	Tubo pvc, serie normal, esgoto predial, dn 50 mm, fornecido e instalado em prumada de esgoto sanitário ou ventilação. af_12/2014	m	9,82000	R$ 15,19	149,17000	,06000
03.15.014	Terminal de ventilação em pvc rígido soldável, para esgoto primário, diâm = 50mm	un	2,000	R$ 11,41	22,82000	,01000
03.16	INSTALAÇÕES HIDRÁULICAS				2829,71000	1,16000
03.16.001	Ponto de consumo terminal de água fria (subramal) com tubulação de pvc, dn 25 mm, instalado em ramal de água, inclusos rasgo e chumbamento em alvenaria. af_12/2014	un	5,000	R$ 132,79	663,95000	,27000
03.16.002	Registro de gaveta bruto, latão, roscável, 1?, com acabamento e canopla cromados, instalado em reservação de água de edificação que possua reservatório de fibra/fibrocimento ? fornecimento e instalação. af_06/2016	un	1,000	R$ 135,16	135,16000	,06000
03.16.003	Registro de gaveta bruto, latão, roscável, 3/4", com acabamento e canopla cromados. fornecido e instalado em ramal de água. af_12/2014	un	6,000	R$ 95,93	575,58000	,24000
03.16.004	Joelho 90 graus, pvc, soldável, dn 25mm, instalado em ramal ou sub-ramal de água - fornecimento e instalação. af_12/2014	un	11,000	R$ 8,39	92,29000	,04000
03.16.005	Joelho 90 graus, pvc, soldável, dn 32mm, instalado em ramal ou sub-ramal de água - fornecimento e instalação. af_12/2014	un	2,000	R$ 12,09	24,18000	,01000
03.16.006	Te, pvc, soldável, dn 25mm, instalado em ramal ou sub-ramal de água - fornecimento e instalação. af_12/2014	un	1,000	R$ 11,79	11,79000	,000
03.16.007	Te, pvc, soldável, dn 32mm, instalado em ramal ou sub-ramal de água - fornecimento e instalação. af_12/2014	un	1,000	R$ 18,24	18,24000	,01000
03.16.008	Tubo, pvc, soldável, dn 25mm, instalado em ramal ou sub-ramal de água - fornecimento e instalação. af_12/2014	m	27,45000	R$ 20,87	572,88000	,23000
03.16.009	Tubo, pvc, soldável, dn 32mm, instalado em ramal ou sub-ramal de água - fornecimento e instalação. af_12/2014	m	4,47000	R$ 30,95	138,35000	,06000
03.16.010	Caixa d´água em polietileno, 500 litros (inclusos tubos, conexões e torneira de bóia) - fornecimento e instalação. af_06/2021	un	1,000	R$ 597,29	597,29000	,24000
03.17	LOUÇAS E METAIS				5300,08000	2,16000
03.17.001	Vaso sanitário sifonado com caixa acoplada louça branca - padrão médio, incluso engate flexível em metal cromado, 1/2 x 40cm - fornecimento e instalação. af_01/2020	un	2,000	R$ 492,73	985,46000	,4000
03.17.002	Lavatório louça branca com coluna, 45 x 55cm ou equivalente, padrão médio, incluso sifão tipo garrafa, válvula e engate flexível de 40cm em metal cromado, com torneira cromada de mesa, padrão médio - fornecimento e instalação. af_01/2020	un	2,000	R$ 715,36	1430,72000	,58000
03.17.003	Barra de apoio reta, em aluminio, comprimento 60 cm, fixada na parede - fornecimento e instalação. af_01/2020	un	6,000	R$ 227,79	1366,74000	,56000
03.17.004	Barra de apoio reta, em aluminio, comprimento 70 cm, fixada na parede - fornecimento e instalação. af_01/2020	un	2,000	R$ 245,38	490,76000	,2000
03.17.005	Barra de apoio reta, em aluminio, comprimento 80 cm, fixada na parede - fornecimento e instalação. af_01/2020	un	4,000	R$ 256,60	1026,4000	,42000
03.18	BANCADA				4548,96000	1,86000
03.18.001	Bancada em granito cinza andorinha, e=2cm	m2	10,8000	R$ 421,20	4548,96000	1,86000
03.19	ESQUADRIAS				3536,41000	1,44000
03.19.001	Kit de porta de madeira para pintura, semi-oca (leve ou média), padrão médio, 80x210cm, espessura de 3,5cm, itens inclusos: dobradiças, montagem e instalação do batente, fechadura com execução do furo - fornecimento e instalação. af_12/2019	un	1,000	R$ 955,77	955,77000	,39000
03.19.002	Kit de porta de madeira para pintura, semi-oca (leve ou média), padrão médio, 90x210cm, espessura de 3,5cm, itens inclusos: dobradiças, montagem e instalação do batente, fechadura com execução do furo - fornecimento e instalação. af_12/2019	un	2,000	R$ 1.032,77	2065,54000	,84000
03.19.003	Janela de alumínio tipo maxim-ar, com vidros, batente e ferragens. exclusive alizar, acabamento e contramarco. fornecimento e instalação. af_12/2019	m2	1,2000	R$ 429,25	515,1000	,21000
4	ADEQUAÇÃO DA COZINHA INDUSTRIAL				73007,31000	2,21000
04.01	SERVIÇOS INICIAIS				3053,94000	4,17000
04.01.001	Demolição de alvenaria de bloco furado, de forma manual, sem reaproveitamento. af_12/2017	m3	5,83000	R$ 48,87	284,91000	,38000
04.01.002	Demolição de revestimento cerâmico, de forma manual, sem reaproveitamento. af_12/2017	m2	165,47000	R$ 15,50	2564,79000	3,51000
04.01.003	Remoção de janelas, de forma manual, sem reaproveitamento. af_12/2017	m2	3,6000	R$ 30,90	111,24000	,15000
04.01.004	Demolição de revestimento cerâmico, de forma manual, sem reaproveitamento. af_12/2017	m2	6,000	R$ 15,50	93,000	,13000
04.02	ALVENARIA DE VEDAÇÃO				2431,92000	3,33000
04.02.001	Alvenaria de blocos de concreto estrutural 14x19x39 cm, (espessura 14 cm), fbk = 4,5 mpa, para paredes com área líquida maior ou igual a 6m², sem vãos, utilizando colher de pedreiro. af_12/2014	m2	33,1000	R$ 60,61	2006,19000	2,75000
04.02.002	Verga pré-moldada para portas com até 1,5 m de vão. af_03/2016	m	6,000	R$ 39,17	235,02000	,32000
04.02.003	Contraverga pré-moldada para vãos de mais de 1,5 m de comprimento. af_03/2016	m	3,000	R$ 63,57	190,71000	,26000
04.03	PAVIMENTAÇÃO				18441,16000	25,26000
04.03.001	Piso em concreto 20 mpa preparo mecânico, espessura 7cm. af_09/2020	m2	165,47000	R$ 58,26	9640,28000	13,2000
04.03.002	Acabamento polido para piso de concreto armado de alta resistência. af_09/2017	m2	165,47000	R$ 30,42	5033,6000	6,9000
04.03.003	Rodapé alta resistência, h = 10 cm, meia-cana	m	166,62000	R$ 22,61	3767,28000	5,16000
04.04	ESQUADRIAS				7884,61000	10,8000
04.04.001	Porta em alumínio de abrir tipo veneziana com guarnição, fixação com parafusos - fornecimento e instalação. af_12/2019	m2	12,6000	R$ 564,95	7118,37000	9,75000
04.04.002	Janela de alumínio de correr com 6 folhas (2 venezianas fixas, 2 venezianas de correr e 2 para vidro), com vidros, batente, acabamento com acetato ou brilhante e ferragens. exclusive alizar e contramarco. fornecimento e instalação. af_12/2019	m2	1,8000	R$ 425,69	766,24000	1,05000
04.05	INSTALAÇÕES ELÉTRICAS				656,54000	,9000
04.05.001	Ponto de tomada residencial incluindo tomada 20a/250v, caixa elétrica, eletroduto, cabo, rasgo, quebra e chumbamento. af_01/2016	un	1,000	R$ 179,60	179,6000	,25000
04.05.002	Ponto de iluminação e tomada, residencial, incluindo interruptor paralelo e tomada 10a/250v, caixa elétrica, eletroduto, cabo, rasgo, quebra e chumbamento (excluindo luminária e lâmpada). af_01/2016	un	2,000	R$ 238,47	476,94000	,65000
04.06	INSTALAÇÕES HIDROSSANITÁRIAS				16048,6000	21,98000
04.06.001	Ponto de consumo terminal de água fria (subramal) com tubulação de pvc, dn 25 mm, instalado em ramal de água, inclusos rasgo e chumbamento em alvenaria. af_12/2014	un	2,000	R$ 132,79	265,58000	,36000
04.06.002	Ponto de esgoto com tubo de pvc rígido soldável de Ø 40 mm (lavatórios, mictórios, ralos sifonados, etc...)	un	2,000	R$ 87,00	174,000	,24000
04.06.003	Joelho 90 graus, pvc, serie normal, esgoto predial, dn 100 mm, junta elástica, fornecido e instalado em ramal de descarga ou ramal de esgoto sanitário. af_12/2014	un	6,000	R$ 26,93	161,58000	,22000
04.06.004	Tubo pvc, serie normal, esgoto predial, dn 50 mm, fornecido e instalado em ramal de descarga ou ramal de esgoto sanitário. af_12/2014	m	32,000	R$ 30,15	964,8000	1,32000
04.06.005	Grelha ff 30x90cm, 135kg, p/ cx ralo com assentamento de argamassa cimento/areia 1:4 - fornecimento e instalação	un	22,000	R$ 608,92	13396,24000	18,35000
04.06.006	Canaleta em concreto simples e alvenaria de bloco cerâmico, revestida com argamassa de cimento e areia, seção interna de 15x15cm	m	20,000	R$ 54,32	1086,4000	1,49000
04.07	PINTURA				6850,31000	9,38000
04.07.001	Aplicação manual de pintura com tinta látex acrílica em paredes, duas demãos. af_06/2014	m2	602,49000	R$ 11,37	6850,31000	9,38000
04.08	LOUÇAS E METAIS				17640,23000	24,18000
04.08.001	Tanque de louça branca suspenso, 18l ou equivalente, incluso sifão tipo garrafa em metal cromado, válvula metálica e torneira de metal cromado padrão médio - fornecimento e instalação. af_01/2020	un	1,000	R$ 749,83	749,83000	1,03000
04.08.002	Vaso sanitário sifonado com caixa acoplada louça branca, incluso engate flexível em plástico branco, 1/2 x 40cm - fornecimento e instalação. af_01/2020	un	2,000	R$ 445,23	890,46000	1,22000
04.08.003	Bancada granito cinza, 50 x 60 cm, incl. cuba de embutir oval louça branca 35 x 50 cm, válvula metal cromado, sifão flexível pvc, engate 30 cm flexível plástico e torneira cromada de mesa, padrão popular - fornec. e instalação. af_01/2020	un	1,000	R$ 565,98	565,98000	,78000
04.08.004	Coifa em aço inox escovado G-220 AISI 304 liga 18.8, tipo parede, com filtros inercias, calha coletora de gordura e luminária, dimensões: Larg=4000 x Prof=1200 x alt=450mm	un	2,000	R$ 6.262,10	12524,2000	17,16000
04.08.005	Pia de cozinha com bancada em aço inox, dim 1,60x0,60, com 01 cuba, sifão cromado, válvula cromada, torneira cromada, concretada e assentada.	un	2,000	R$ 1.007,56	2015,12000	2,76000
04.08.006	Pia de cozinha com bancada em aço inox, dim 1,20x0,60m, c/ 01 cuba, sifão cromado, válvula cromada, torneira cromada, concretada e assentada. Rev 03	un	1,000	R$ 894,64	894,64000	1,23000
5	CONSTRUÇÃO DE AUDITÓRIO				136023,03000	4,11000
05.01	SERVIÇOS INICIAS				218,86000	,16000
05.01.001	Demolição de alvenaria de bloco furado, de forma manual, sem reaproveitamento. af_12/2017	m3	3,3000	R$ 48,87	161,27000	,12000
05.01.002	Demolição de alvenaria de elementos vazados (cobogó), sem reaproveitamento	m3	1,2000	R$ 37,79	45,35000	,03000
05.01.003	Transporte com caminhão basculante de 10 m³, em via urbana em leito natural (unidade: m3xkm). af_07/2020	m3xkm	4,5000	R$ 2,72	12,24000	,01000
05.02	ALVENARIA DE VEDAÇÃO				5454,21000	4,01000
05.02.001	Alvenaria de blocos de concreto estrutural 14x19x39 cm, (espessura 14 cm), fbk = 4,5 mpa, para paredes com área líquida maior ou igual a 6m², sem vãos, utilizando colher de pedreiro. af_12/2014	m2	75,22000	R$ 60,61	4559,08000	3,35000
05.02.002	Alvenaria de vedação com elemento vazado de concreto (cobogó) de 7x50x50cm e argamassa de assentamento com preparo em betoneira. af_05/2020	m2	1,14000	R$ 175,27	199,81000	,15000
05.02.003	Verga pré-moldada para janelas com mais de 1,5 m de vão. af_03/2016	m	3,59000	R$ 67,92	243,83000	,18000
05.02.004	Contraverga pré-moldada para vãos de mais de 1,5 m de comprimento. af_03/2016	m	3,59000	R$ 63,57	228,22000	,17000
05.02.005	Verga pré-moldada para portas com até 1,5 m de vão. af_03/2016	m	5,7000	R$ 39,17	223,27000	,16000
05.03	ESTRUTURA				8717,65000	6,41000
05.03.001	Laje pré-moldada unidirecional, biapoiada, para forro, enchimento em cerâmica, vigota convencional, altura total da laje (enchimento+capa) = (8+3). af_11/2020	m2	64,58000	R$ 134,99	8717,65000	6,41000
05.04	PAVIMENTAÇÃO				7255,6000	5,34000
05.04.001	Piso em concreto 20 mpa preparo mecânico, espessura 7cm. af_09/2020	m2	58,55000	R$ 58,26	3411,12000	2,51000
05.04.002	Acabamento polido para piso de concreto armado de alta resistência. af_09/2017	m2	58,55000	R$ 30,42	1781,09000	1,31000
05.04.003	Rodapé alta resistência, h = 10 cm, meia-cana	m	91,26000	R$ 22,61	2063,39000	1,52000
05.05	INSTALAÇÕES ELÉTRICAS				5413,04000	3,98000
05.05.001	Ponto de utilização de equipamentos elétricos, residencial, incluindo suporte e placa, caixa elétrica, eletroduto, cabo, rasgo, quebra e chumbamento. af_01/2016	un	12,000	R$ 179,44	2153,28000	1,58000
05.05.002	Ponto de iluminação residencial incluindo interruptor simples, caixa elétrica, eletroduto, cabo, rasgo, quebra e chumbamento (excluindo luminária e lâmpada). af_01/2016	un	1,000	R$ 139,43	139,43000	,1000
05.05.003	Ponto de tomada residencial incluindo tomada 10a/250v, caixa elétrica, eletroduto, cabo, rasgo, quebra e chumbamento. af_01/2016	un	9,000	R$ 177,03	1593,27000	1,17000
05.05.004	Ponto de tomada residencial incluindo tomada 20a/250v, caixa elétrica, eletroduto, cabo, rasgo, quebra e chumbamento. af_01/2016	un	3,000	R$ 179,60	538,8000	,4000
05.05.005	Quadro de distribuição de energia em chapa de aço galvanizado, de embutir, com barramento trifásico, para 12 disjuntores din 100a - fornecimento e instalação. af_10/2020	un	1,000	R$ 704,10	704,1000	,52000
05.05.006	Disjuntor bipolar tipo din, corrente nominal de 20a - fornecimento e instalação. af_10/2020	un	3,000	R$ 72,22	216,66000	,16000
05.05.007	Disjuntor monopolar tipo din, corrente nominal de 10a - fornecimento e instalação. af_10/2020	un	5,000	R$ 13,50	67,5000	,05000
05.06	PALCO				3804,16000	2,79000
05.06.001	Alvenaria de blocos de concreto estrutural 14x19x29 cm, (espessura 14 cm) fbk = 14,0 mpa, para paredes com área líquida menor que 6m², sem vãos, utilizando colher de pedreiro. af_12/2014	m2	3,3000	R$ 96,58	318,71000	,23000
05.06.002	Aterro manual de valas com areia para aterro e compactação mecanizada. af_05/2016	m3	4,18000	R$ 145,19	606,89000	,45000
05.06.003	Aplicação de lona plástica para execução de pavimentos de concreto. af_11/2017	m2	10,46000	R$ 3,22	33,68000	,02000
05.06.004	Fornecimento e instalação de tela aço soldada nervurada CA-60, malha 15x15cm, ferro 3.4mm, painel 2x3m, (1,00kg/m²), Malha Pop Média Gerdau ou similar	m2	10,46000	R$ 32,33	338,17000	,25000
05.06.005	Concreto fck = 25mpa, traço 1:2,3:2,7 (em massa seca de cimento/ areia média/ brita 1) - preparo mecânico com betoneira 600 l. af_05/2021	m3	,73000	R$ 525,41	383,55000	,28000
05.06.006	Escada em concreto armado moldado in loco, fck 20 mpa, com 1 lance e laje cascata, fôrma em chapa de madeira compensada resinada. af_11/2020	m3	,21000	R$ 5.693,20	1195,57000	,88000
05.06.007	Piso em concreto 20 mpa preparo mecânico, espessura 7cm. af_09/2020	m2	10,46000	R$ 58,26	609,4000	,45000
05.06.008	Acabamento polido para piso de concreto armado de alta resistência. af_09/2017	m2	10,46000	R$ 30,42	318,19000	,23000
05.07	RAMPA				1928,14000	1,41000
05.07.001	Aterro manual de valas com areia para aterro e compactação mecanizada. af_05/2016	m3	2,52000	R$ 145,19	365,88000	,27000
05.07.002	Aplicação de lona plástica para execução de pavimentos de concreto. af_11/2017	m2	6,3000	R$ 3,22	20,29000	,01000
05.07.003	Fornecimento e instalação de tela aço soldada nervurada CA-60, malha 15x15cm, ferro 3.4mm, painel 2x3m, (1,00kg/m²), Malha Pop Média Gerdau ou similar	m2	6,3000	R$ 32,33	203,68000	,15000
05.07.004	Concreto fck = 25mpa, traço 1:2,3:2,7 (em massa seca de cimento/ areia média/ brita 1) - preparo mecânico com betoneira 600 l. af_05/2021	m3	,44000	R$ 525,41	231,18000	,17000
05.07.005	Corrimão simples, diâmetro externo = 1 1/2", em alumínio. af_04/2019_p	m	6,4000	R$ 85,69	548,42000	,4000
05.07.006	Piso em concreto 20 mpa preparo mecânico, espessura 7cm. af_09/2020	m2	6,3000	R$ 58,26	367,04000	,27000
05.07.007	Acabamento polido para piso de concreto armado de alta resistência. af_09/2017	m2	6,3000	R$ 30,42	191,65000	,14000
05.08	ESQUADRIAS				94579,35000	69,54000
05.08.001	Porta de madeira compensada lisa para pintura, 120x210x3,5cm, 2 folhas, incluso aduela 2a, alizar 2a e dobradiças. af_12/2019	un	2,000	R$ 575,84	1151,68000	,85000
05.08.002	Porta de ferro, de abrir, tipo grade com chapa, com guarnições. af_12/2019	m2	3,3000	R$ 496,93	1639,87000	1,21000
05.08.003	Gradil em ferro fixado em vãos de janelas, formado por barras chatas de 25x4,8 mm. af_04/2019	m2	215,000	R$ 426,92	91787,8000	67,48000
05.09	PINTURA				8652,02000	6,36000
05.09.001	Massa única, para recebimento de pintura, em argamassa traço 1:2:8, preparo manual, aplicada manualmente em teto, espessura de 10mm, com execução de taliscas. af_03/2015	m2	64,58000	R$ 31,74	2049,77000	1,51000
05.09.002	Aplicação manual de pintura com tinta látex acrílica em teto, duas demãos. af_06/2014	m2	64,58000	R$ 15,93	1028,76000	,76000
05.09.003	Pintura tinta de acabamento (pigmentada) esmalte sintético brilhante em madeira, 2 demãos. af_01/2021	m2	17,64000	R$ 14,02	247,31000	,18000
05.09.004	Pintura com tinta alquídica de acabamento (esmalte sintético fosco) aplicada a rolo ou pincel sobre superfícies metálicas (exceto perfil) executado em obra (02 demãos). af_01/2020	m2	10,9000	R$ 34,18	372,56000	,27000
05.09.005	Aplicação manual de fundo selador acrílico em paredes externas de casas. af_06/2014	m2	344,48000	R$ 3,01	1036,88000	,76000
05.09.006	Aplicação manual de pintura com tinta látex acrílica em paredes, duas demãos. af_06/2014	m2	344,48000	R$ 11,37	3916,74000	2,88000
6	FECHAMENTO DO BANHO DE SOL E PLATAFORMA ELEVADA EM ESTRUTURA METÁLICA (X4)				403936,03000	12,2000
06.01	SERVIÇOS INICIAIS				11766,45000	2,89000
06.01.001	Demolição de pilares e vigas em concreto armado, de forma mecanizada com martelete, sem reaproveitamento. af_12/2017	m3	19,22000	R$ 282,27	5425,23000	1,32000
06.01.002	Desmontagem de Estrutura Metálica com retirada de solda e corte de peças por meio de lixadeira	m2	913,68000	R$ 6,92	6322,67000	1,57000
06.01.003	Transporte com caminhão pipa de 10 m³, em via urbana pavimentada, adicional para dmt excedente a 30 km (unidade: m3xkm). af_07/2020	m3xkm	19,32000	R$ 0,96	18,55000	,000
06.02	REFORÇO ESTRUTURAL EM CONCRETO ARMADO				37863,22000	9,38000
06.02.001	PILAR				8782,37000	2,18000
06.02.001.001	Fabricação de fôrma para pilares e estruturas similares, em chapa de madeira compensada resinada, e = 17 mm. af_09/2020	m2	36,68000	R$ 188,13	6900,61000	1,71000
06.02.001.002	Corte e dobra de aço ca-50, diâmetro de 12,5 mm, utilizado em estruturas diversas, exceto lajes. af_12/2015	kg	33,1000	R$ 14,21	470,35000	,12000
06.02.001.003	Corte e dobra de aço ca-60, diâmetro de 5,0 mm, utilizado em estruturas diversas, exceto lajes. af_12/2015	kg	9,8000	R$ 16,74	164,05000	,04000
06.02.001.004	Concreto fck = 30mpa, traço 1:2,1:2,5 (em massa seca de cimento/ areia média/ brita 1) - preparo mecânico com betoneira 600 l. af_05/2021	m3	3,2000	R$ 389,80	1247,36000	,31000
06.02.002	VIGA				29080,85000	7,2000
06.02.002.001	Fabricação de fôrma para vigas, em chapa de madeira compensada resinada, e = 17 mm. af_09/2020	m2	169,12000	R$ 109,82	18572,76000	4,6000
06.02.002.002	Corte e dobra de aço ca-50, diâmetro de 12,5 mm, utilizado em estruturas diversas, exceto lajes. af_12/2015	kg	218,4000	R$ 14,21	3103,46000	,77000
06.02.002.003	Corte e dobra de aço ca-60, diâmetro de 5,0 mm, utilizado em estruturas diversas, exceto lajes. af_12/2015	kg	67,9000	R$ 16,74	1136,65000	,28000
06.02.002.004	Concreto fck = 30mpa, traço 1:2,1:2,5 (em massa seca de cimento/ areia média/ brita 1) - preparo mecânico com betoneira 600 l. af_05/2021	m3	16,08000	R$ 389,80	6267,98000	1,55000
06.03	ESTRUTURA METÁLICA				310408,64000	76,86000
06.03.001	Perfil Aço, UDC Enrijecido 127 x 50 x 3,67(kg/m) - SAE 1008/1012	kg	3128,000	R$ 10,90	34095,2000	8,44000
06.03.002	Perfil Aço, UDC Simples 100 x 50 x 4,48(kg/m) - SAE 1008/1012	kg	3079,42000	R$ 9,10	28022,72000	6,94000
06.03.003	Perfil Aço, UDC Simples 75 x 38 x 3,84(kg/m) - SAE 1008/1012	kg	1521,82000	R$ 9,10	13848,56000	3,43000
06.03.004	Perfil Aço, UDC Enrijecido 75 x 40 x 2,54(kg/m) - SAE 1008/1012	kg	2427,12000	R$ 10,90	26455,61000	6,55000
06.03.005	Perfil Aço, UDC Enrijecido 127 x 50 x 3,67(kg/m) - SAE 1008/1012	kg	51,84000	R$ 14,11	731,46000	,18000
06.03.006	Perfil Aço, UDC Enrijecido 100 x 50 x 4,45(kg/m) - SAE 1008/1012	kg	87,04000	R$ 14,11	1228,13000	,3000
06.03.007	Perfil Aço, UDC Enrijecido 127 x 50 x 3,67(kg/m) - SAE 1008/1012	kg	69,6000	R$ 14,11	982,06000	,24000
06.03.008	Perfil Aço, Cantoneira abas iguais - 2" x 1/4" (4,74 kg/m)	kg	1913,9000	R$ 8,18	15655,7000	3,88000
06.03.009	GUSSET #6mm	kg	853,46000	R$ 10,65	9089,35000	2,25000
06.03.010	Chapa expandida em aço malha 40x100mm, esp=1/4 (6,3mm) - 16,20 kg/m2	m2	44,68000	R$ 407,46	18205,31000	4,51000
06.03.011	Tela de aço galvanizado fio 12bwg, com revestimento, malha 2"	m2	913,8000	R$ 96,57	88245,67000	21,85000
06.03.012	Barra de transferência - btg 12 - ø = 12,5mm	un	640,000	R$ 11,49	7353,6000	1,82000
06.03.013	Barra de transferência - btg 12 - ø = 12,5mm	un	80,000	R$ 11,49	919,2000	,23000
06.03.014	Chapa aço grossa preta 5/8"(16,00mm), 125,44 kg/m2	kg	677,38000	R$ 18,68	12653,46000	3,13000
06.03.015	Chapa aço grossa preta 5/8"(16,00mm), 125,44 kg/m2	kg	541,9000	R$ 18,68	10122,69000	2,51000
06.03.016	Equipe de corte e solda	h	300,000	R$ 140,12	42036,000	10,41000
06.03.017	Andaime tubular metálico simples - peça x dia	PxD	912,000	R$ 0,59	538,08000	,13000
06.03.018	Montagem e desmontagem de andaime tubular tipo ?torre? (exclusive andaime e limpeza). af_11/2017	m	12,000	R$ 18,82	225,84000	,06000
06.04	ESCADA DE ACESSO AOS AGENTES (REMOVÍVEL)				24021,89000	5,95000
06.04.001	Escada marinheiro sem guarda corpo, L=40cm, executada em barras chata ferro galvanizado 1 1/4" x 1/4", sendo os degraus barra redonda ferro galvanizado d=5/8", espaçados de 30cm, pintada, inclusive instalação	m	26,4000	R$ 909,92	24021,89000	5,95000
06.05	PINTURA				19875,83000	4,92000
06.05.001	Pintura com tinta alquídica de fundo (tipo zarcão) aplicada a rolo ou pincel sobre superfícies metálicas (exceto perfil) executado em obra (por demão). af_01/2020	m2	91,8000	R$ 17,88	1641,38000	,41000
06.05.002	Pintura com tinta alquídica de acabamento (esmalte sintético brilhante) pulverizada sobre superfícies metálicas (exceto perfil) executado em obra (por demão). af_01/2020_p	m2	913,8000	R$ 15,43	14099,93000	3,49000
06.05.003	Aplicação manual de pintura com tinta texturizada acrílica em paredes externas de casas, uma cor. af_06/2014	m2	205,8000	R$ 20,09	4134,52000	1,02000
7	CELAS DE VISITA ÍNTIMA 03 E 04				376185,52000	11,37000
07.01	SERVIÇOS INICIAIS				3127,78000	,77000
07.01.001	Demolição de alvenaria de bloco furado, de forma manual, sem reaproveitamento. af_12/2017	m3	,57000	R$ 48,87	27,86000	-,05000
07.01.002	Transporte com caminhão basculante de 10 m³, em via urbana pavimentada, adicional para dmt excedente a 30 km (unidade: txkm). af_07/2020	txkm	,57000	R$ 0,56	,32000	,000
07.01.003	Locacao convencional de obra, utilizando gabarito de tábuas corridas pontaletadas a cada 2,00m - 2 utilizações. af_10/2018	m	63,000	R$ 49,20	3099,6000	,82000
07.02	MOVIMENTAÇÃO DE TERRA				10891,16000	2,9000
07.02.001	Escavação mecanizada de vala com prof. até 1,5 m (média entre montante e jusante/uma composição por trecho) com retroescavadeira (0,26 m3 / 88 hp), larg. de 0,8 m a 1,5 m, em solo mole, locais com baixo nível de interferência. af_02/2021	m3	216,96000	R$ 7,38	1601,16000	,43000
07.02.002	Argila ou barro para aterro/reaterro (com transporte ate 10km)	m3	173,57000	R$ 50,74	8806,94000	2,34000
07.02.003	Espalhamento de material com trator de esteiras. af_11/2019	m3	173,57000	R$ 1,31	227,38000	,06000
07.02.004	Compactador de solos de percusão (soquete) com motor a gasolina, potência 3 cv - chp diurno. af_09/2016	chp	32,000	R$ 7,99	255,68000	,07000
07.03	FUNDAÇÃO				65336,18000	17,39000
07.03.001	Argila ou barro para aterro/reaterro (com transporte ate 10km)	m3	43,39000	R$ 50,74	2201,61000	,59000
07.03.002	Execução e compactação de base e ou sub-base para pavimentação de solo (predominantemente arenoso) brita - 50/50 com cimento (teor de 6%) - exclusive solo, escavação, carga e transporte. af_11/2019	m3	43,39000	R$ 159,32	6912,89000	1,84000
07.03.003	Aplicação de lona plástica para execução de pavimentos de concreto. af_11/2017	m2	216,96000	R$ 3,22	698,61000	,19000
07.03.004	Fabricação, montagem e desmontagem de fôrma para bloco de coroamento, em madeira serrada, e=25 mm, 4 utilizações. af_06/2017	m2	28,02000	R$ 87,60	2454,55000	,65000
07.03.005	Fornecimento e instalação de tela aço soldada nervurada CA-60, Q-283, malha 10x10cm, ferro 6.02mm (4,48 kg/m2), painel 2,45x6,0m, Telcon ou similar	m2	433,92000	R$ 81,05	35169,22000	9,35000
07.03.006	Espaçador de aço, tipo caranguejo, em aço CA - 50 Ø 6,3mm, para Telas Soldadas	un	452,000	R$ 1,54	696,08000	,19000
07.03.007	Espacador / distanciador tipo pino em plastico, para vergalhao ate 10 mm, para apoio de armadura	un	690,000	R$ 0,42	289,8000	,08000
07.03.008	Concreto fck = 30mpa, traço 1:2,1:2,5 (em massa seca de cimento/ areia média/ brita 1) - preparo mecânico com betoneira 600 l. af_05/2021	m3	43,39000	R$ 389,80	16913,42000	4,5000
07.04	ELEVAÇÃO				71774,65000	19,09000
07.04.001	Alvenaria de blocos de concreto estrutural 14x19x39 cm, (espessura 14 cm), fbk = 4,5 mpa, para paredes com área líquida maior ou igual a 6m², sem vãos, utilizando colher de pedreiro. af_12/2014	m2	512,78000	R$ 60,61	31079,6000	8,26000
07.04.002	Corte e dobra de aço ca-50, diâmetro de 10,0 mm, utilizado em estruturas diversas, exceto lajes. af_12/2015	kg	2013,66000	R$ 11,82	23801,46000	6,33000
07.04.003	Corte e dobra de aço ca-60, diâmetro de 5,0 mm, utilizado em estruturas diversas, exceto lajes. af_12/2015	kg	381,22000	R$ 16,74	6381,62000	1,7000
07.04.004	Graute fgk=30 mpa; traço 1:0,8:1,1 (cimento/ areia grossa/ brita 0/ aditivo) - preparo mecânico com betoneira 400 l. af_02/2015	m3	13,25000	R$ 598,18	7925,89000	2,11000
07.04.005	Verga pré-moldada para portas com até 1,5 m de vão. af_03/2016	m	14,000	R$ 39,17	548,38000	,15000
07.04.006	Verga pré-moldada para janelas com até 1,5 m de vão. af_03/2016	m	19,2000	R$ 53,59	1028,93000	,27000
07.04.007	Contraverga pré-moldada para vãos de até 1,5 m de comprimento. af_03/2016	m	19,2000	R$ 52,54	1008,77000	,27000
07.05	LAJE				57149,68000	15,2000
07.05.001	Montagem e desmontagem de fôrma de laje maciça, pé-direito simples, em chapa de madeira compensada resinada, 4 utilizações. af_09/2020	m2	216,96000	R$ 39,64	8600,29000	2,29000
07.05.002	Fornecimento e instalação de tela aço soldada nervurada CA-60, Q-283, malha 10x10cm, ferro 6.02mm (4,48 kg/m2), painel 2,45x6,0m, Telcon ou similar	m2	433,92000	R$ 81,05	35169,22000	9,35000
07.05.003	Espaçador de aço, tipo caranguejo, em aço CA - 50 Ø 6,3mm, para Telas Soldadas	un	452,000	R$ 1,54	696,08000	,19000
07.05.004	Concreto fck = 30mpa, traço 1:2,1:2,5 (em massa seca de cimento/ areia média/ brita 1) - preparo mecânico com betoneira 600 l. af_05/2021	m3	32,54000	R$ 389,80	12684,09000	3,37000
07.06	COBERTURA				38603,66000	10,27000
07.06.001	Calha em chapa de aço galvanizado número 24, desenvolvimento de 50 cm, incluso transporte vertical. af_07/2019	m	33,3000	R$ 116,97	3895,1000	1,04000
07.06.002	Rufo em placa de concreto l = 0,34 m	m	57,7000	R$ 93,64	5403,03000	1,44000
07.06.003	Trama de madeira composta por ripas, caibros e terças para telhados de até 2 águas para telha cerâmica capa-canal, incluso transporte vertical. af_07/2019	m2	216,96000	R$ 60,48	13121,74000	3,49000
07.06.004	Fabricação e instalação de meia tesoura de madeira não aparelhada, com vão de 7 m, para telha cerâmica ou de concreto, incluso içamento. af_07/2019	un	4,000	R$ 2.014,66	8058,64000	2,14000
07.06.005	Telhamento com telha cerâmica capa-canal, tipo colonial, com até 2 águas, incluso transporte vertical. af_07/2019	m2	216,96000	R$ 37,45	8125,15000	2,16000
07.07	PAVIMENTAÇÃO				22426,08000	5,96000
07.07.001	Piso em concreto 20 mpa preparo mecânico, espessura 7cm. af_09/2020	m2	190,83000	R$ 58,26	11117,76000	2,96000
07.07.002	Acabamento polido para piso de concreto armado de alta resistência. af_09/2017	m2	190,83000	R$ 30,42	5805,05000	1,54000
07.07.003	Rodapé alta resistência, h = 10 cm, meia-cana	m	243,4000	R$ 22,61	5503,27000	1,46000
07.08	CAMA				3375,71000	,9000
07.08.001	Alvenaria de blocos de concreto estrutural 14x19x39 cm, (espessura 14 cm), fbk = 4,5 mpa, para paredes com área líquida maior ou igual a 6m², sem vãos, utilizando colher de pedreiro. af_12/2014	m2	15,5000	R$ 60,61	939,46000	,25000
07.08.002	Aterro manual de valas com solo argilo-arenoso e compactação mecanizada. af_05/2016	m3	7,4000	R$ 51,27	379,4000	,1000
07.08.003	Execução e compactação de base e ou sub-base para pavimentação de solo (predominantemente arenoso) brita - 50/50 com cimento (teor de 6%) - exclusive solo, escavação, carga e transporte. af_11/2019	m3	7,4000	R$ 159,32	1178,97000	,31000
07.08.004	Concreto fck = 30mpa, traço 1:2,1:2,5 (em massa seca de cimento/ areia média/ brita 1) - preparo mecânico com betoneira 600 l. af_05/2021	m3	1,8000	R$ 389,80	701,64000	,19000
07.08.005	Aplicação manual de pintura com tinta látex acrílica em paredes, duas demãos. af_06/2014	m2	15,5000	R$ 11,37	176,24000	,05000
07.09	INSTALAÇÕES ELÉTRICAS				15363,94000	4,08000
07.09.001	Ponto de utilização de equipamentos elétricos, residencial, incluindo suporte e placa, caixa elétrica, eletroduto, cabo, rasgo, quebra e chumbamento. af_01/2016	un	26,000	R$ 179,44	4665,44000	1,24000
07.09.002	Ponto de iluminação e tomada, residencial, incluindo interruptor simples e tomada 10a/250v, caixa elétrica, eletroduto, cabo, rasgo, quebra e chumbamento (excluindo luminária e lâmpada). af_01/2016	un	2,000	R$ 219,03	438,06000	,12000
07.09.003	Ponto de iluminação residencial incluindo interruptor paralelo (2 módulos), caixa elétrica, eletroduto, cabo, rasgo, quebra e chumbamento (excluindo luminária e lâmpada). af_01/2016	un	6,000	R$ 206,77	1240,62000	,33000
07.09.004	Ponto de interruptor 03 seções embutido, com eletroduto de pvc rígido roscável Ø 3/4"	pt	2,000	R$ 246,72	493,44000	,13000
07.09.005	Ponto de tomada residencial incluindo tomada 10a/250v, caixa elétrica, eletroduto, cabo, rasgo, quebra e chumbamento. af_01/2016	un	12,000	R$ 177,03	2124,36000	,56000
07.09.006	Luminaria especial para cela de detenção 15x15x15cm (p/Penitenciária), inclusive colocação - Rev. 01	un	28,000	R$ 220,83	6183,24000	1,64000
07.09.007	Caixa de passagem 20x20x12cm, em chapa aço galvanizado, embutida	un	2,000	R$ 79,12	158,24000	,04000
07.09.008	Disjuntor monopolar tipo din, corrente nominal de 16a - fornecimento e instalação. af_10/2020	un	2,000	R$ 14,04	28,08000	,01000
07.09.009	Disjuntor monopolar tipo din, corrente nominal de 32a - fornecimento e instalação. af_10/2020	un	2,000	R$ 16,23	32,46000	,01000
07.10	INSTALAÇÕES HIDRÁULICAS				4693,3000	1,26000
07.10.001	Ponto de consumo terminal de água fria (subramal) com tubulação de pvc, dn 25 mm, instalado em ramal de água, inclusos rasgo e chumbamento em alvenaria. af_12/2014	un	22,000	R$ 132,79	2921,38000	,78000
07.10.002	Registro de gaveta bruto, latão, roscável, 1 1/4?, instalado em reservação de água de edificação que possua reservatório de fibra/fibrocimento ? fornecimento e instalação. af_06/2016	un	2,000	R$ 106,86	213,72000	,06000
07.10.003	Registro de gaveta bruto, latão, roscável, 1 1/2?, instalado em reservação de água de edificação que possua reservatório de fibra/fibrocimento ? fornecimento e instalação. af_06/2016	un	10,000	R$ 126,50	1265,000	,34000
07.10.004	Kit de registro de pressão bruto de latão ¾", inclusive conexões, roscável, instalado em ramal de água fria - fornecimento e instalação. af_12/2014	un	2,000	R$ 50,45	100,9000	,03000
07.10.005	Tubo, pvc, soldável, dn 25mm, instalado em prumada de água - fornecimento e instalação. af_12/2014	m	30,000	R$ 6,41	192,3000	,05000
07.11	INSTALAÇÕES SANITÁRIAS				9295,06000	2,47000
07.11.001	Ponto de esgoto com tubo de pvc rígido soldável de Ø 40 mm (lavatórios, mictórios, ralos sifonados, etc...)	un	4,000	R$ 87,00	348,000	,09000
07.11.002	Ponto de esgoto com tubo de pvc rígido soldável de Ø 100 mm (vaso sanitário)	pt	10,000	R$ 140,40	1404,000	,37000
07.11.003	Tubo pvc, serie normal, esgoto predial, dn 50 mm, fornecido e instalado em prumada de esgoto sanitário ou ventilação. af_12/2014	m	12,000	R$ 15,19	182,28000	,05000
07.11.004	Tubo pvc, serie normal, esgoto predial, dn 100 mm, fornecido e instalado em ramal de descarga ou ramal de esgoto sanitário. af_12/2014	m	30,000	R$ 57,99	1739,7000	,46000
07.11.005	Caixa enterrada hidráulica retangular em alvenaria com tijolos cerâmicos maciços, dimensões internas: 0,6x0,6x0,6 m para rede de esgoto. af_12/2020	un	12,000	R$ 456,36	5476,32000	1,46000
07.11.006	Caixa sifonada, pvc, dn 100 x 100 x 50 mm, junta elástica, fornecida e instalada em ramal de descarga ou em ramal de esgoto sanitário. af_12/2014	un	4,000	R$ 36,19	144,76000	,04000
07.12	PINTURA				25418,66000	6,76000
07.12.001	Massa única, para recebimento de pintura, em argamassa traço 1:2:8, preparo manual, aplicada manualmente em teto, espessura de 10mm, com execução de taliscas. af_03/2015	m2	190,83000	R$ 31,74	6056,94000	1,61000
07.12.002	Aplicação manual de pintura com tinta látex acrílica em teto, duas demãos. af_06/2014	m2	190,83000	R$ 15,93	3039,92000	,81000
07.12.003	Aplicação manual de fundo selador acrílico em paredes externas de casas. af_06/2014	m2	1036,04000	R$ 3,01	3118,48000	,83000
07.12.004	Aplicação manual de pintura com tinta látex acrílica em paredes, duas demãos. af_06/2014	m2	1036,04000	R$ 11,37	11779,77000	3,13000
07.12.005	Pintura com tinta acrílica de acabamento aplicada a rolo ou pincel sobre superfícies metálicas (exceto perfil) executado em obra (02 demãos). af_01/2020	m2	58,8000	R$ 24,21	1423,55000	,38000
07.13	GRADE				21319,2000	5,66000
07.13.001	Grade proteção c/ barra redonda ferro 3/4"	m2	16,000	R$ 534,39	8550,24000	2,27000
07.13.002	Porta de abrir em ferro para cela, c/barras red. verticais em aço 5/8", barras chatas horizontais 2 1/2" x 1/4", revestida em chapa aço 3mm, com uma tranca p/ penitenciária.	m2	9,6000	R$ 1.330,10	12768,96000	3,39000
07.14	LOUÇAS E METAIS				27410,46000	7,29000
07.14.001	Bacia turca (celite ref 003006), caixa de descarga de embutir (montana) ou similares	un	8,000	R$ 1.508,94	12071,52000	3,21000
07.14.002	Chuveiro alta segurança (anti-vandalismo), passante p/parede esp=200-300mm, Docol ou similar	un	10,000	R$ 688,39	6883,9000	1,83000
07.14.003	Valvula para chuveiro, antivandalismo, Biopress, ref. 1418C AV-BIO, da Fabrimar ou similar	un	10,000	R$ 416,94	4169,4000	1,11000
07.14.004	Tanque de louça branca suspenso, 18l ou equivalente - fornecimento e instalação. af_01/2020	un	2,000	R$ 453,11	906,22000	,24000
07.14.005	Barra de apoio reta, em aco inox polido, comprimento 70 cm, fixada na parede - fornecimento e instalação. af_01/2020	un	8,000	R$ 246,95	1975,6000	,53000
07.14.006	Vaso sanitario sifonado convencional para pcd sem furo frontal com louça branca sem assento, incluso conjunto de ligação para bacia sanitária ajustável - fornecimento e instalação. af_01/2020	un	2,000	R$ 701,91	1403,82000	,37000
8	CONSTRUÇÃO DE MODULO DE ENSINO E CELAS DE VISITA ÍNTIMA				784138,31000	23,69000
08.01	SERVIÇOS INICIAIS				3173,75000	,4000
08.01.001	Demolição de alvenaria de bloco furado, de forma manual, sem reaproveitamento. af_12/2017	m3	1,5000	R$ 48,87	73,31000	,000
08.01.002	Transporte com caminhão basculante de 10 m³, em via urbana pavimentada, adicional para dmt excedente a 30 km (unidade: txkm). af_07/2020	txkm	1,5000	R$ 0,56	,84000	,000
08.01.003	Locacao convencional de obra, utilizando gabarito de tábuas corridas pontaletadas a cada 2,00m - 2 utilizações. af_10/2018	m	63,000	R$ 49,20	3099,6000	,4000
08.02	MOVIMENTAÇÃO DE TERRA				20533,4000	2,62000
08.02.001	Escavação mecanizada de vala com prof. até 1,5 m (média entre montante e jusante/uma composição por trecho) com retroescavadeira (0,26 m3 / 88 hp), larg. de 0,8 m a 1,5 m, em solo mole, locais com baixo nível de interferência. af_02/2021	m3	413,66000	R$ 7,38	3052,81000	,39000
08.02.002	Argila ou barro para aterro/reaterro (com transporte ate 10km)	m3	330,93000	R$ 50,74	16791,39000	2,14000
08.02.003	Espalhamento de material com trator de esteiras. af_11/2019	m3	330,93000	R$ 1,31	433,52000	,06000
08.02.004	Compactador de solos de percusão (soquete) com motor a gasolina, potência 3 cv - chp diurno. af_09/2016	chp	32,000	R$ 7,99	255,68000	,03000
08.03	FUNDAÇÃO				124108,38000	15,83000
08.03.001	Argila ou barro para aterro/reaterro (com transporte ate 10km)	m3	82,73000	R$ 50,74	4197,72000	,54000
08.03.002	Execução e compactação de base e ou sub-base para pavimentação de solo (predominantemente arenoso) brita - 50/50 com cimento (teor de 6%) - exclusive solo, escavação, carga e transporte. af_11/2019	m3	82,73000	R$ 159,32	13180,54000	1,68000
08.03.003	Aplicação de lona plástica para execução de pavimentos de concreto. af_11/2017	m2	413,66000	R$ 3,22	1331,99000	,17000
08.03.004	Fabricação, montagem e desmontagem de fôrma para bloco de coroamento, em madeira serrada, e=25 mm, 4 utilizações. af_06/2017	m2	48,15000	R$ 87,60	4217,94000	,54000
08.03.005	Fornecimento e instalação de tela aço soldada nervurada CA-60, Q-283, malha 10x10cm, ferro 6.02mm (4,48 kg/m2), painel 2,45x6,0m, Telcon ou similar	m2	827,32000	R$ 81,05	67054,29000	8,55000
08.03.006	Espaçador de aço, tipo caranguejo, em aço CA - 50 Ø 6,3mm, para Telas Soldadas	un	860,41000	R$ 1,54	1325,03000	,17000
08.03.007	Espacador / distanciador tipo pino em plastico, para vergalhao ate 10 mm, para apoio de armadura	un	1316,000	R$ 0,42	552,72000	,07000
08.03.008	Concreto fck = 30mpa, traço 1:2,1:2,5 (em massa seca de cimento/ areia média/ brita 1) - preparo mecânico com betoneira 600 l. af_05/2021	m3	82,73000	R$ 389,80	32248,15000	4,11000
08.04	ELEVAÇÃO				165487,37000	21,11000
08.04.001	Alvenaria de blocos de concreto estrutural 14x19x39 cm, (espessura 14 cm), fbk = 4,5 mpa, para paredes com área líquida maior ou igual a 6m², sem vãos, utilizando colher de pedreiro. af_12/2014	m2	961,41000	R$ 60,61	58271,06000	7,43000
08.04.002	Corte e dobra de aço ca-50, diâmetro de 10,0 mm, utilizado em estruturas diversas, exceto lajes. af_12/2015	kg	4942,08000	R$ 11,82	58415,39000	7,45000
08.04.003	Corte e dobra de aço ca-60, diâmetro de 5,0 mm, utilizado em estruturas diversas, exceto lajes. af_12/2015	kg	635,27000	R$ 16,74	10634,42000	1,36000
08.04.004	Graute fgk=30 mpa; traço 1:0,8:1,1 (cimento/ areia grossa/ brita 0/ aditivo) - preparo mecânico com betoneira 400 l. af_02/2015	m3	49,08000	R$ 598,18	29358,67000	3,74000
08.04.005	Verga pré-moldada para portas com até 1,5 m de vão. af_03/2016	m	23,4000	R$ 39,17	916,58000	,12000
08.04.006	Verga pré-moldada para janelas com até 1,5 m de vão. af_03/2016	m	30,000	R$ 53,59	1607,7000	,21000
08.04.007	Verga pré-moldada para janelas com mais de 1,5 m de vão. af_03/2016	m	35,8000	R$ 67,92	2431,54000	,31000
08.04.008	Contraverga pré-moldada para vãos de até 1,5 m de comprimento. af_03/2016	m	30,000	R$ 52,54	1576,2000	,2000
08.04.009	Contraverga pré-moldada para vãos de mais de 1,5 m de comprimento. af_03/2016	m	35,8000	R$ 63,57	2275,81000	,29000
08.05	LAJE				109119,43000	13,91000
08.05.001	Montagem e desmontagem de fôrma de laje maciça, pé-direito simples, em chapa de madeira compensada resinada, 4 utilizações. af_09/2020	m2	413,66000	R$ 39,64	16397,48000	2,09000
08.05.002	Fornecimento e instalação de tela aço soldada nervurada CA-60, Q-283, malha 10x10cm, ferro 6.02mm (4,48 kg/m2), painel 2,45x6,0m, Telcon ou similar	m2	827,32000	R$ 81,05	67054,29000	8,55000
08.05.003	Espaçador de aço, tipo caranguejo, em aço CA - 50 Ø 6,3mm, para Telas Soldadas	un	961,41000	R$ 1,54	1480,57000	,19000
08.05.004	Concreto fck = 30mpa, traço 1:2,1:2,5 (em massa seca de cimento/ areia média/ brita 1) - preparo mecânico com betoneira 600 l. af_05/2021	m3	62,05000	R$ 389,80	24187,09000	3,08000
08.06	COBERTURA				75516,25000	9,63000
08.06.001	Calha em chapa de aço galvanizado número 24, desenvolvimento de 50 cm, incluso transporte vertical. af_07/2019	m	70,85000	R$ 116,97	8287,32000	1,06000
08.06.002	Rufo em placa de concreto l = 0,34 m	m	80,5000	R$ 93,64	7538,02000	,96000
08.06.003	Trama de madeira composta por ripas, caibros e terças para telhados de até 2 águas para telha cerâmica capa-canal, incluso transporte vertical. af_07/2019	m2	413,66000	R$ 60,48	25018,16000	3,19000
08.06.004	Fabricação e instalação de meia tesoura de madeira não aparelhada, com vão de 7 m, para telha cerâmica ou de concreto, incluso içamento. af_07/2019	un	5,000	R$ 2.014,66	10073,3000	1,28000
08.06.005	Fabricação e instalação de tesoura inteira em madeira não aparelhada, vão de 12 m, para telha cerâmica ou de concreto, incluso içamento. af_07/2019	un	3,000	R$ 3.035,96	9107,88000	1,16000
08.06.006	Telhamento com telha cerâmica capa-canal, tipo colonial, com até 2 águas, incluso transporte vertical. af_07/2019	m2	413,66000	R$ 37,45	15491,57000	1,98000
08.07	PAVIMENTAÇÃO				42245,63000	5,38000
08.07.001	Piso em concreto 20 mpa preparo mecânico, espessura 7cm. af_09/2020	m2	369,87000	R$ 58,26	21548,63000	2,75000
08.07.002	Acabamento polido para piso de concreto armado de alta resistência. af_09/2017	m2	369,87000	R$ 30,42	11251,45000	1,43000
08.07.003	Rodapé alta resistência, h = 10 cm, meia-cana	m	417,76000	R$ 22,61	9445,55000	1,2000
08.08	CAMA				3375,71000	,43000
08.08.001	Alvenaria de blocos de concreto estrutural 14x19x39 cm, (espessura 14 cm), fbk = 4,5 mpa, para paredes com área líquida maior ou igual a 6m², sem vãos, utilizando colher de pedreiro. af_12/2014	m2	15,5000	R$ 60,61	939,46000	,12000
08.08.002	Aterro manual de valas com solo argilo-arenoso e compactação mecanizada. af_05/2016	m3	7,4000	R$ 51,27	379,4000	,05000
08.08.003	Execução e compactação de base e ou sub-base para pavimentação de solo (predominantemente arenoso) brita - 50/50 com cimento (teor de 6%) - exclusive solo, escavação, carga e transporte. af_11/2019	m3	7,4000	R$ 159,32	1178,97000	,15000
08.08.004	Concreto fck = 30mpa, traço 1:2,1:2,5 (em massa seca de cimento/ areia média/ brita 1) - preparo mecânico com betoneira 600 l. af_05/2021	m3	1,8000	R$ 389,80	701,64000	,09000
08.08.005	Aplicação manual de pintura com tinta látex acrílica em paredes, duas demãos. af_06/2014	m2	15,5000	R$ 11,37	176,24000	,02000
08.09	INSTALAÇÕES ELÉTRICAS				27421,11000	3,5000
08.09.001	Ponto de utilização de equipamentos elétricos, residencial, incluindo suporte e placa, caixa elétrica, eletroduto, cabo, rasgo, quebra e chumbamento. af_01/2016	un	43,000	R$ 179,44	7715,92000	,98000
08.09.002	Ponto de iluminação e tomada, residencial, incluindo interruptor simples e tomada 10a/250v, caixa elétrica, eletroduto, cabo, rasgo, quebra e chumbamento (excluindo luminária e lâmpada). af_01/2016	un	3,000	R$ 219,03	657,09000	,08000
08.09.003	Ponto de iluminação residencial incluindo interruptor simples, caixa elétrica, eletroduto, cabo, rasgo, quebra e chumbamento (excluindo luminária e lâmpada). af_01/2016	un	1,000	R$ 139,43	139,43000	,02000
08.09.004	Ponto de iluminação residencial incluindo interruptor paralelo (2 módulos), caixa elétrica, eletroduto, cabo, rasgo, quebra e chumbamento (excluindo luminária e lâmpada). af_01/2016	un	6,000	R$ 206,77	1240,62000	,16000
08.09.005	Ponto de interruptor 03 seções embutido, com eletroduto de pvc rígido roscável Ø 3/4"	pt	4,000	R$ 246,72	986,88000	,13000
08.09.006	Ponto de tomada residencial incluindo tomada 10a/250v, caixa elétrica, eletroduto, cabo, rasgo, quebra e chumbamento. af_01/2016	un	35,000	R$ 177,03	6196,05000	,79000
08.09.007	Luminaria especial para cela de detenção 15x15x15cm (p/Penitenciária), inclusive colocação - Rev. 01	un	46,000	R$ 220,83	10158,18000	1,3000
08.09.008	Caixa de passagem 20x20x12cm, em chapa aço galvanizado, embutida	un	3,000	R$ 79,12	237,36000	,03000
08.09.009	Disjuntor monopolar tipo din, corrente nominal de 16a - fornecimento e instalação. af_10/2020	un	3,000	R$ 14,04	42,12000	,01000
08.09.010	Disjuntor monopolar tipo din, corrente nominal de 32a - fornecimento e instalação. af_10/2020	un	2,000	R$ 16,23	32,46000	,000
08.09.011	Disjuntor monopolar tipo din, corrente nominal de 25a - fornecimento e instalação. af_10/2020	un	1,000	R$ 15,00	15,000	,000
08.10	INSTALAÇÕES HIDRÁULICAS				5502,28000	,69000
08.10.001	Ponto de consumo terminal de água fria (subramal) com tubulação de pvc, dn 25 mm, instalado em ramal de água, inclusos rasgo e chumbamento em alvenaria. af_12/2014	un	26,000	R$ 132,79	3452,54000	,44000
08.10.002	Registro de gaveta bruto, latão, roscável, 1 1/4?, instalado em reservação de água de edificação que possua reservatório de fibra/fibrocimento ? fornecimento e instalação. af_06/2016	un	4,000	R$ 106,86	427,44000	,05000
08.10.003	Registro de gaveta bruto, latão, roscável, 1 1/2?, instalado em reservação de água de edificação que possua reservatório de fibra/fibrocimento ? fornecimento e instalação. af_06/2016	un	10,000	R$ 126,50	1265,000	,16000
08.10.004	Kit de registro de pressão bruto de latão ¾", inclusive conexões, roscável, instalado em ramal de água fria - fornecimento e instalação. af_12/2014	un	2,000	R$ 50,45	100,9000	,01000
08.10.005	Tubo, pvc, soldável, dn 25mm, instalado em prumada de água - fornecimento e instalação. af_12/2014	m	40,000	R$ 6,41	256,4000	,03000
08.11	INSTALAÇÕES SANITÁRIAS				10786,12000	1,38000
08.11.001	Ponto de esgoto com tubo de pvc rígido soldável de Ø 40 mm (lavatórios, mictórios, ralos sifonados, etc...)	un	6,000	R$ 87,00	522,000	,07000
08.11.002	Ponto de esgoto com tubo de pvc rígido soldável de Ø 100 mm (vaso sanitário)	pt	12,000	R$ 140,40	1684,8000	,21000
08.11.003	Tubo pvc, serie normal, esgoto predial, dn 50 mm, fornecido e instalado em prumada de esgoto sanitário ou ventilação. af_12/2014	m	12,000	R$ 15,19	182,28000	,02000
08.11.004	Tubo pvc, serie normal, esgoto predial, dn 100 mm, fornecido e instalado em ramal de descarga ou ramal de esgoto sanitário. af_12/2014	m	40,000	R$ 57,99	2319,6000	,3000
08.11.005	Caixa enterrada hidráulica retangular em alvenaria com tijolos cerâmicos maciços, dimensões internas: 0,6x0,6x0,6 m para rede de esgoto. af_12/2020	un	13,000	R$ 456,36	5932,68000	,76000
08.11.006	Caixa sifonada, pvc, dn 100 x 100 x 50 mm, junta elástica, fornecida e instalada em ramal de descarga ou em ramal de esgoto sanitário. af_12/2014	un	4,000	R$ 36,19	144,76000	,02000
08.12	PINTURA				57650,41000	7,36000
08.12.001	Massa única, para recebimento de pintura, em argamassa traço 1:2:8, preparo manual, aplicada manualmente em teto, espessura de 10mm, com execução de taliscas. af_03/2015	m2	369,87000	R$ 31,74	11739,67000	1,5000
08.12.002	Aplicação manual de pintura com tinta látex acrílica em teto, duas demãos. af_06/2014	m2	369,87000	R$ 15,93	5892,03000	,75000
08.12.003	Pintura com tinta acrílica de acabamento aplicada a rolo ou pincel sobre superfícies metálicas (exceto perfil) executado em obra (02 demãos). af_01/2020	m2	127,99000	R$ 24,21	3098,64000	,4000
08.12.004	Aplicação manual de fundo selador acrílico em paredes externas de casas. af_06/2014	m2	2567,46000	R$ 3,01	7728,05000	,99000
08.12.005	Aplicação manual de pintura com tinta látex acrílica em paredes, duas demãos. af_06/2014	m2	2567,46000	R$ 11,37	29192,02000	3,72000
08.13	GRADE				107432,76000	13,7000
08.13.001	Grade proteção c/ barra redonda ferro 3/4"	m2	37,1000	R$ 534,39	19825,87000	2,53000
08.13.002	Gradil em ferro fixado em vãos de janelas, formado por barras chatas de 25x4,8 mm. af_04/2019	m2	53,79000	R$ 426,92	22964,03000	2,93000
08.13.003	Porta de abrir em ferro para cela, c/barras red. verticais em aço 5/8", barras chatas horizontais 2 1/2" x 1/4", revestida em chapa aço 3mm, com uma tranca p/ penitenciária.	m2	48,6000	R$ 1.330,10	64642,86000	8,24000
08.14	LOUÇAS E METAIS				31785,71000	4,06000
08.14.001	Bacia turca (celite ref 003006), caixa de descarga de embutir (montana) ou similares	un	8,000	R$ 1.508,94	12071,52000	1,54000
08.14.002	Chuveiro alta segurança (anti-vandalismo), passante p/parede esp=200-300mm, Docol ou similar	un	10,000	R$ 688,39	6883,9000	,88000
08.14.003	Valvula para chuveiro, antivandalismo, Biopress, ref. 1418C AV-BIO, da Fabrimar ou similar	un	10,000	R$ 416,94	4169,4000	,53000
08.14.004	Tanque de louça branca suspenso, 18l ou equivalente - fornecimento e instalação. af_01/2020	un	2,000	R$ 453,11	906,22000	,12000
08.14.005	Barra de apoio reta, em aco inox polido, comprimento 70 cm, fixada na parede - fornecimento e instalação. af_01/2020	un	20,000	R$ 246,95	4939,000	,63000
08.14.006	Vaso sanitario sifonado convencional para pcd sem furo frontal com louça branca sem assento, incluso conjunto de ligação para bacia sanitária ajustável - fornecimento e instalação. af_01/2020	un	3,000	R$ 701,91	2105,73000	,27000
08.14.007	Vaso sanitário sifonado com caixa acoplada louça branca - padrão médio, incluso engate flexível em metal cromado, 1/2 x 40cm - fornecimento e instalação. af_01/2020	un	1,000	R$ 492,73	492,73000	,06000
08.14.008	Lavatório louça branca suspenso, 29,5 x 39cm ou equivalente, padrão popular, incluso sifão flexível em pvc, válvula e engate flexível 30cm em plástico e torneira cromada de mesa, padrão popular - fornecimento e instalação. af_01/2020	un	1,000	R$ 217,21	217,21000	,03000
9	CONSTRUÇÃO DE LAVANDERIA INDUSTRIAL				238629,09000	7,21000
09.01	SERVIÇOS INICIAIS				2573,16000	1,09000
09.01.001	Locacao convencional de obra, utilizando gabarito de tábuas corridas pontaletadas a cada 2,00m - 2 utilizações. af_10/2018	m	52,3000	R$ 49,20	2573,16000	1,09000
09.02	MOVIMENTAÇÃO DE TERRA				2901,29000	1,21000
09.02.001	Escavação manual de vala com profundidade menor ou igual a 1,30 m. af_02/2021	m3	34,95000	R$ 58,23	2035,14000	,85000
09.02.002	Reaterro manual de valas com compactação mecanizada. af_04/2016	m3	28,52000	R$ 30,37	866,15000	,36000
09.03	INFRAESTRUTURA				27732,56000	11,62000
09.03.001	SAPATA E ARRANQUE				16250,07000	6,82000
09.03.001.001	Lastro de concreto magro, aplicado em blocos de coroamento ou sapatas, espessura de 5 cm. af_08/2017	m2	18,56000	R$ 32,26	598,75000	,25000
09.03.001.002	Corte e dobra de aço ca-50, diâmetro de 6,3 mm, utilizado em estruturas diversas, exceto lajes. af_12/2015	kg	4,000	R$ 17,55	70,2000	,03000
09.03.001.003	Corte e dobra de aço ca-50, diâmetro de 8,0 mm, utilizado em estruturas diversas, exceto lajes. af_12/2015	kg	155,5000	R$ 15,50	2410,25000	1,01000
09.03.001.004	Corte e dobra de aço ca-50, diâmetro de 10,0 mm, utilizado em estruturas diversas, exceto lajes. af_12/2015	kg	146,4000	R$ 11,82	1730,45000	,73000
09.03.001.005	Corte e dobra de aço ca-60, diâmetro de 5,0 mm, utilizado em estruturas diversas, exceto lajes. af_12/2015	kg	41,1000	R$ 16,74	688,01000	,29000
09.03.001.006	Fabricação, montagem e desmontagem de fôrma para sapata, em chapa de madeira compensada resinada, e=17 mm, 4 utilizações. af_06/2017	m2	58,14000	R$ 141,83	8246,000	3,46000
09.03.001.007	Concreto fck = 30mpa, traço 1:2,1:2,5 (em massa seca de cimento/ areia média/ brita 1) - preparo mecânico com betoneira 600 l. af_05/2021	m3	6,43000	R$ 389,80	2506,41000	1,05000
09.03.002	VIGA BALDRAME				11482,49000	4,8000
09.03.002.001	Corte e dobra de aço ca-50, diâmetro de 6,3 mm, utilizado em estruturas diversas, exceto lajes. af_12/2015	kg	,4000	R$ 17,55	7,02000	,000
09.03.002.002	Corte e dobra de aço ca-50, diâmetro de 8,0 mm, utilizado em estruturas diversas, exceto lajes. af_12/2015	kg	89,3000	R$ 15,50	1384,15000	,58000
09.03.002.003	Corte e dobra de aço ca-50, diâmetro de 10,0 mm, utilizado em estruturas diversas, exceto lajes. af_12/2015	kg	87,3000	R$ 11,82	1031,89000	,43000
09.03.002.004	Corte e dobra de aço ca-60, diâmetro de 5,0 mm, utilizado em estruturas diversas, exceto lajes. af_12/2015	kg	54,6000	R$ 16,74	914,000	,38000
09.03.002.005	Fabricação, montagem e desmontagem de fôrma para viga baldrame, em chapa de madeira compensada resinada, e=17 mm, 4 utilizações. af_06/2017	m2	58,73000	R$ 67,30	3952,53000	1,66000
09.03.002.006	Concreto fck = 30mpa, traço 1:2,1:2,5 (em massa seca de cimento/ areia média/ brita 1) - preparo mecânico com betoneira 600 l. af_05/2021	m3	3,52000	R$ 389,80	1372,1000	,57000
09.03.002.007	Impermeabilização de superfície com emulsão asfáltica, 2 demãos af_06/2018	m2	58,73000	R$ 48,03	2820,8000	1,18000
09.04	SUPERESTRUTURA				57981,83000	24,3000
09.04.001	PILAR				15500,52000	6,5000
09.04.001.001	Corte e dobra de aço ca-50, diâmetro de 10,0 mm, utilizado em estruturas diversas, exceto lajes. af_12/2015	kg	310,7000	R$ 11,82	3672,47000	1,54000
09.04.001.002	Corte e dobra de aço ca-60, diâmetro de 5,0 mm, utilizado em estruturas diversas, exceto lajes. af_12/2015	kg	117,8000	R$ 16,74	1971,97000	,83000
09.04.001.003	Montagem e desmontagem de fôrma de pilares retangulares e estruturas similares, pé-direito simples, em chapa de madeira compensada resinada, 4 utilizações. af_09/2020	m2	97,2000	R$ 81,91	7961,65000	3,34000
09.04.001.004	Concreto fck = 30mpa, traço 1:2,1:2,5 (em massa seca de cimento/ areia média/ brita 1) - preparo mecânico com betoneira 600 l. af_05/2021	m3	4,86000	R$ 389,80	1894,43000	,79000
09.04.002	LAJE				17200,39000	7,2000
09.04.002.001	Corte e dobra de aço ca-50, diâmetro de 6,3 mm, utilizado em laje. af_12/2015	kg	467,8000	R$ 13,94	6521,13000	2,73000
09.04.002.002	Corte e dobra de aço ca-60, diâmetro de 5,0 mm, utilizado em laje. af_12/2015	kg	69,1000	R$ 13,90	960,49000	,4000
09.04.002.003	Montagem e desmontagem de fôrma de laje maciça, pé-direito simples, em chapa de madeira compensada resinada, 4 utilizações. af_09/2020	m2	103,18000	R$ 39,64	4090,06000	1,71000
09.04.002.004	Concreto fck = 30mpa, traço 1:2,1:2,5 (em massa seca de cimento/ areia média/ brita 1) - preparo mecânico com betoneira 600 l. af_05/2021	m3	14,44000	R$ 389,80	5628,71000	2,36000
09.04.003	VIGA SUPERIOR				25280,92000	10,6000
09.04.003.001	Montagem e desmontagem de fôrma de viga, escoramento com pontalete de madeira, pé-direito simples, em madeira serrada, 4 utilizações. af_09/2020	m2	117,44000	R$ 136,37	16015,29000	6,71000
09.04.003.002	Corte e dobra de aço ca-50, diâmetro de 10,0 mm, utilizado em estruturas diversas, exceto lajes. af_12/2015	kg	100,000	R$ 11,82	1182,000	,5000
09.04.003.003	Corte e dobra de aço ca-50, diâmetro de 8,0 mm, utilizado em estruturas diversas, exceto lajes. af_12/2015	kg	210,1000	R$ 15,50	3256,55000	1,37000
09.04.003.004	Corte e dobra de aço ca-60, diâmetro de 5,0 mm, utilizado em estruturas diversas, exceto lajes. af_12/2015	kg	117,44000	R$ 16,74	1965,95000	,82000
09.04.003.005	Concreto fck = 30mpa, traço 1:2,1:2,5 (em massa seca de cimento/ areia média/ brita 1) - preparo mecânico com betoneira 600 l. af_05/2021	m3	7,34000	R$ 389,80	2861,13000	1,2000
09.05	ELEVAÇÃO				15124,93000	6,34000
09.05.001	Alvenaria de vedação de blocos cerâmicos furados na horizontal de 9x19x19cm (espessura 9cm) de paredes com área líquida maior ou igual a 6m² com vãos e argamassa de assentamento com preparo manual. af_06/2014	m2	236,75000	R$ 55,65	13175,14000	5,52000
09.05.002	Contraverga pré-moldada para vãos de até 1,5 m de comprimento. af_03/2016	m	14,2000	R$ 52,54	746,07000	,31000
09.05.003	Verga pré-moldada para janelas com até 1,5 m de vão. af_03/2016	m	14,2000	R$ 53,59	760,98000	,32000
09.05.004	Verga pré-moldada para portas com mais de 1,5 m de vão. af_03/2016	m	4,5000	R$ 67,05	301,73000	,13000
09.05.005	Verga pré-moldada para portas com até 1,5 m de vão. af_03/2016	m	3,6000	R$ 39,17	141,01000	,06000
09.06	COBERTURA				23081,09000	9,67000
09.06.001	Fabricação e instalação de meia tesoura de madeira não aparelhada, com vão de 7 m, para telha cerâmica ou de concreto, incluso içamento. af_07/2019	un	4,000	R$ 2.014,66	8058,64000	3,38000
09.06.002	Trama de madeira composta por ripas, caibros e terças para telhados de até 2 águas para telha cerâmica capa-canal, incluso transporte vertical. af_07/2019	m2	110,28000	R$ 60,48	6669,73000	2,79000
09.06.003	Telhamento com telha cerâmica capa-canal, tipo colonial, com até 2 águas, incluso transporte vertical. af_07/2019	m2	110,28000	R$ 37,45	4129,99000	1,73000
09.06.004	Calha em chapa de aço galvanizado número 24, desenvolvimento de 50 cm, incluso transporte vertical. af_07/2019	m	20,05000	R$ 116,97	2345,25000	,98000
09.06.005	Rufo em placa de concreto l = 0,34 m	m	20,05000	R$ 93,64	1877,48000	,79000
09.07	PAVIMENTAÇÃO				17971,7000	7,53000
09.07.001	Contrapiso em argamassa traço 1:4 (cimento e areia), preparo manual, aplicado em áreas molhadas sobre impermeabilização, acabamento não reforçado, espessura 4cm. af_07/2021	m2	106,23000	R$ 60,32	6407,79000	2,69000
09.07.002	Piso em concreto 20 mpa preparo mecânico, espessura 7cm. af_09/2020	m2	106,23000	R$ 58,26	6188,96000	2,59000
09.07.003	Acabamento polido para piso de concreto armado de alta resistência. af_09/2017	m2	106,23000	R$ 30,42	3231,52000	1,35000
09.07.004	Rodapé alta resistência, h = 10 cm, meia-cana	m	94,8000	R$ 22,61	2143,43000	,9000
09.08	INSTALAÇÕES HIDRÁULICAS				2250,81000	,95000
09.08.001	Joelho 90 graus com bucha de latão, pvc, soldável, dn 25mm, x 1/2? instalado em ramal ou sub-ramal de água - fornecimento e instalação. af_12/2014	un	9,000	R$ 16,25	146,25000	,06000
09.08.002	Joelho 90 graus, pvc, soldável, dn 25mm, instalado em ramal de distribuição de água - fornecimento e instalação. af_12/2014	un	8,000	R$ 5,93	47,44000	,02000
09.08.003	Joelho 90 graus, pvc, soldável, dn 32mm, instalado em ramal de distribuição de água - fornecimento e instalação. af_12/2014	un	2,000	R$ 9,14	18,28000	,01000
09.08.004	Joelho 90 graus, pvc, soldável, dn 50mm, instalado em prumada de água - fornecimento e instalação. af_12/2014	un	2,000	R$ 15,69	31,38000	,01000
09.08.005	Luva de redução, pvc, soldável, dn 32mm x 25mm, instalado em ramal de distribuição de água - fornecimento e instalação. af_12/2014	un	1,000	R$ 9,04	9,04000	,000
09.08.006	Luva de correr, pvc, soldável, dn 25mm, instalado em ramal de distribuição de água - fornecimento e instalação. af_12/2014	un	3,000	R$ 18,58	55,74000	,02000
09.08.007	Luva de correr, pvc, soldável, dn 32mm, instalado em ramal de distribuição de água fornecimento e instalação. af_12/2014	un	1,000	R$ 40,16	40,16000	,02000
09.08.008	Luva de correr, pvc, soldável, dn 50mm, instalado em prumada de água - fornecimento e instalação. af_12/2014	un	1,000	R$ 46,56	46,56000	,02000
09.08.009	Tubo, pvc, soldável, dn 25mm, instalado em ramal de distribuição de água - fornecimento e instalação. af_12/2014	m	18,92000	R$ 10,37	196,2000	,08000
09.08.010	Tubo, pvc, soldável, dn 32mm, instalado em ramal de distribuição de água - fornecimento e instalação. af_12/2014	m	10,4000	R$ 18,43	191,67000	,08000
09.08.011	Tubo, pvc, soldável, dn 40mm, instalado em prumada de água - fornecimento e instalação. af_12/2014	m	9,65000	R$ 19,79	190,97000	,08000
09.08.012	Tubo, pvc, soldável, dn 50mm, instalado em prumada de água - fornecimento e instalação. af_12/2014	m	23,42000	R$ 22,74	532,57000	,22000
09.08.013	Te, pvc, soldável, dn 25mm, instalado em ramal de distribuição de água - fornecimento e instalação. af_12/2014	un	7,000	R$ 8,52	59,64000	,03000
09.08.014	Te, pvc, soldável, dn 32mm, instalado em ramal de distribuição de água - fornecimento e instalação. af_12/2014	un	1,000	R$ 14,33	14,33000	,01000
09.08.015	Te, pvc, soldável, dn 50mm, instalado em prumada de água - fornecimento e instalação. af_12/2014	un	1,000	R$ 25,22	25,22000	,01000
09.08.016	Registro de gaveta bruto, latão, roscável, 1 1/2?, instalado em reservação de água de edificação que possua reservatório de fibra/fibrocimento ? fornecimento e instalação. af_06/2016	un	1,000	R$ 126,50	126,5000	,05000
09.08.017	Registro de gaveta bruto, latão, roscável, 1?, instalado em reservação de água de edificação que possua reservatório de fibra/fibrocimento ? fornecimento e instalação. af_06/2016	un	1,000	R$ 86,18	86,18000	,04000
09.08.018	Registro de gaveta bruto, latão, roscável, 3/4", fornecido e instalado em ramal de água. af_12/2014	un	4,000	R$ 43,02	172,08000	,07000
09.08.019	Registro de pressão bruto, latão, roscável, 3/4", com acabamento e canopla cromados. fornecido e instalado em ramal de água. af_12/2014	un	2,000	R$ 91,11	182,22000	,08000
09.08.020	Adaptador curto com bolsa e rosca para registro, pvc, soldável, dn 25mm x 3/4?, instalado em prumada de água - fornecimento e instalação. af_12/2014	un	10,000	R$ 4,09	40,9000	,02000
09.08.021	Adaptador curto com bolsa e rosca para registro, pvc, soldável, dn 32mm x 1?, instalado em prumada de água - fornecimento e instalação. af_12/2014	un	2,000	R$ 6,22	12,44000	,01000
09.08.022	Adaptador curto com bolsa e rosca para registro, pvc, soldável, dn 50mm x 1.1/2?, instalado em prumada de água - fornecimento e instalação. af_12/2014	un	2,000	R$ 12,52	25,04000	,01000
09.09	INSTALAÇÕES SANITÁRIAS				5530,6000	2,31000
09.09.001	Caixa enterrada hidráulica retangular em alvenaria com tijolos cerâmicos maciços, dimensões internas: 0,6x0,6x0,6 m para rede de esgoto. af_12/2020	un	4,000	R$ 456,36	1825,44000	,76000
09.09.002	Caixa sifonada, pvc, dn 100 x 100 x 50 mm, junta elástica, fornecida e instalada em ramal de descarga ou em ramal de esgoto sanitário. af_12/2014	un	6,000	R$ 36,19	217,14000	,09000
09.09.003	Ralo sifonado, pvc, dn 100 x 40 mm, junta soldável, fornecido e instalado em ramal de descarga ou em ramal de esgoto sanitário. af_12/2014	un	2,000	R$ 14,10	28,2000	,01000
09.09.004	Joelho 90 graus, pvc, serie normal, esgoto predial, dn 100 mm, junta elástica, fornecido e instalado em ramal de descarga ou ramal de esgoto sanitário. af_12/2014	un	12,000	R$ 26,93	323,16000	,14000
09.09.005	Joelho 90 graus, pvc, serie normal, esgoto predial, dn 40 mm, junta soldável, fornecido e instalado em ramal de descarga ou ramal de esgoto sanitário. af_12/2014	un	13,000	R$ 10,83	140,79000	,06000
09.09.006	Joelho 90 graus, pvc, serie normal, esgoto predial, dn 50 mm, junta elástica, fornecido e instalado em ramal de descarga ou ramal de esgoto sanitário. af_12/2014	un	3,000	R$ 11,68	35,04000	,01000
09.09.007	Joelho 90 graus, pvc, serie normal, esgoto predial, dn 75 mm, junta elástica, fornecido e instalado em ramal de descarga ou ramal de esgoto sanitário. af_12/2014	un	4,000	R$ 20,76	83,04000	,03000
09.09.008	Joelho 45 graus, pvc, serie normal, esgoto predial, dn 100 mm, junta elástica, fornecido e instalado em ramal de descarga ou ramal de esgoto sanitário. af_12/2014	un	5,000	R$ 26,86	134,3000	,06000
09.09.009	Joelho 45 graus, pvc, serie normal, esgoto predial, dn 40 mm, junta soldável, fornecido e instalado em ramal de descarga ou ramal de esgoto sanitário. af_12/2014	un	5,000	R$ 7,37	36,85000	,02000
09.09.010	Joelho 45 graus, pvc, serie normal, esgoto predial, dn 50 mm, junta elástica, fornecido e instalado em ramal de descarga ou ramal de esgoto sanitário. af_12/2014	un	5,000	R$ 12,49	62,45000	,03000
09.09.011	Anel borracha para tubo esgoto predial dn 40 mm (nbr 5688)	un	5,000	R$ 2,44	12,2000	,01000
09.09.012	Junção simples em pvc rígido c/ anéis, para esgoto primário, diâm =100 x 50mm	un	2,000	R$ 50,60	101,2000	,04000
09.09.013	Luva de correr, pvc, serie normal, esgoto predial, dn 100 mm, junta elástica, fornecido e instalado em ramal de descarga ou ramal de esgoto sanitário. af_12/2014	un	5,000	R$ 35,06	175,3000	,07000
09.09.014	Luva de correr, pvc, serie normal, esgoto predial, dn 75 mm, junta elástica, fornecido e instalado em ramal de descarga ou ramal de esgoto sanitário. af_12/2014	un	2,000	R$ 24,48	48,96000	,02000
09.09.015	Tubo pvc, serie normal, esgoto predial, dn 100 mm, fornecido e instalado em ramal de descarga ou ramal de esgoto sanitário. af_12/2014	m	21,88000	R$ 57,99	1268,82000	,53000
09.09.016	Tubo pvc, serie normal, esgoto predial, dn 40 mm, fornecido e instalado em ramal de descarga ou ramal de esgoto sanitário. af_12/2014	m	7,77000	R$ 19,64	152,6000	,06000
09.09.017	Tubo pvc, serie normal, esgoto predial, dn 50 mm, fornecido e instalado em ramal de descarga ou ramal de esgoto sanitário. af_12/2014	m	12,65000	R$ 30,15	381,4000	,16000
09.09.018	Tubo pvc, serie normal, esgoto predial, dn 75 mm, fornecido e instalado em ramal de descarga ou ramal de esgoto sanitário. af_12/2014	m	9,52000	R$ 45,83	436,3000	,18000
09.09.019	Te, pvc, serie normal, esgoto predial, dn 50 x 50 mm, junta elástica, fornecido e instalado em ramal de descarga ou ramal de esgoto sanitário. af_12/2014	un	3,000	R$ 22,47	67,41000	,03000
09.10	INSTALAÇÕES ELÉTRICAS				11723,75000	4,92000
09.10.001	Ponto de utilização de equipamentos elétricos, residencial, incluindo suporte e placa, caixa elétrica, eletroduto, cabo, rasgo, quebra e chumbamento. af_01/2016	un	17,000	R$ 179,44	3050,48000	1,28000
09.10.002	Ponto de iluminação residencial incluindo interruptor simples, caixa elétrica, eletroduto, cabo, rasgo, quebra e chumbamento (excluindo luminária e lâmpada). af_01/2016	un	4,000	R$ 139,43	557,72000	,23000
09.10.003	Ponto de iluminação e tomada, residencial, incluindo interruptor simples e tomada 10a/250v, caixa elétrica, eletroduto, cabo, rasgo, quebra e chumbamento (excluindo luminária e lâmpada). af_01/2016	un	3,000	R$ 219,03	657,09000	,28000
09.10.004	Luminária tipo plafon redondo com vidro fosco, de sobrepor, com 1 lâmpada fluorescente de 15 w, sem reator - fornecimento e instalação. af_02/2020	un	4,000	R$ 97,69	390,76000	,16000
09.10.005	Luminária tipo calha, de sobrepor, com 2 lâmpadas tubulares fluorescentes de 18 w, com reator de partida rápida - fornecimento e instalação. af_02/2020	un	16,000	R$ 116,25	1860,000	,78000
09.10.006	Lampada led tubular bivolt 18/20 w, base g13	un	32,000	R$ 18,54	593,28000	,25000
09.10.007	Quadro de distribuição de energia em chapa de aço galvanizado, de embutir, com barramento trifásico, para 18 disjuntores din 100a - fornecimento e instalação. af_10/2020	un	1,000	R$ 978,78	978,78000	,41000
09.10.008	Ponto de tomada residencial incluindo tomada (2 módulos) 10a/250v, caixa elétrica, eletroduto, cabo, rasgo, quebra e chumbamento. af_01/2016	un	6,000	R$ 196,50	1179,000	,49000
09.10.009	Ponto de tomada residencial incluindo tomada 20a/250v, caixa elétrica, eletroduto, cabo, rasgo, quebra e chumbamento. af_01/2016	un	6,000	R$ 179,60	1077,6000	,45000
09.10.010	Disjuntor monopolar tipo din, corrente nominal de 16a - fornecimento e instalação. af_10/2020	un	1,000	R$ 14,04	14,04000	,01000
09.10.011	Disjuntor monopolar tipo din, corrente nominal de 20a - fornecimento e instalação. af_10/2020	un	1,000	R$ 15,00	15,000	,01000
09.10.012	Disjuntor tripolar tipo din, corrente nominal de 16a - fornecimento e instalação. af_10/2020	un	4,000	R$ 87,54	350,16000	,15000
09.10.013	Disjuntor termomagnético tripolar , corrente nominal de 125a - fornecimento e instalação. af_10/2020	un	2,000	R$ 499,92	999,84000	,42000
09.11	REVESTIMENTO				30310,06000	12,7000
09.11.001	Chapisco aplicado em alvenaria (com presença de vãos) e estruturas de concreto de fachada, com colher de pedreiro. argamassa traço 1:3 com preparo manual. af_06/2014	m2	503,52000	R$ 8,81	4436,01000	1,86000
09.11.002	Emboço ou massa única em argamassa traço 1:2:8, preparo manual, aplicada manualmente em panos de fachada com presença de vãos, espessura de 25 mm. af_06/2014	m2	503,52000	R$ 44,69	22502,31000	9,43000
09.11.003	Massa única, para recebimento de pintura, em argamassa traço 1:2:8, preparo manual, aplicada manualmente em teto, espessura de 10mm, com execução de taliscas. af_03/2015	m2	106,23000	R$ 31,74	3371,74000	1,41000
09.12	PINTURA				15298,62000	6,42000
09.12.001	TETO				1692,24000	,71000
09.12.001.001	Aplicação manual de pintura com tinta látex acrílica em teto, duas demãos. af_06/2014	m2	106,23000	R$ 15,93	1692,24000	,71000
09.12.002	PAREDE				13056,12000	5,48000
09.12.002.001	Aplicação manual de massa acrílica em paredes externas de casas, duas demãos. af_05/2017	m2	503,32000	R$ 22,93	11541,13000	4,84000
09.12.002.002	Aplicação manual de fundo selador acrílico em paredes externas de casas. af_06/2014	m2	503,32000	R$ 3,01	1514,99000	,64000
09.12.003	ESQUADRIAS				550,26000	,23000
09.12.003.001	Pintura com tinta alquídica de acabamento (esmalte sintético fosco) aplicada a rolo ou pincel sobre superfícies metálicas (exceto perfil) executado em obra (02 demãos). af_01/2020	m2	10,5000	R$ 34,18	358,89000	,15000
09.12.003.002	Pintura tinta de acabamento (pigmentada) esmalte sintético brilhante em madeira, 2 demãos. af_01/2021	m2	13,65000	R$ 14,02	191,37000	,08000
09.13	ESQUADRIAS				19403,79000	8,12000
09.13.001	Kit de porta de madeira para pintura, semi-oca (leve ou média), padrão médio, 60x210cm, espessura de 3,5cm, itens inclusos: dobradiças, montagem e instalação do batente, fechadura com execução do furo - fornecimento e instalação. af_12/2019	un	2,000	R$ 905,45	1810,9000	,76000
09.13.002	Kit de porta de madeira para pintura, semi-oca (leve ou média), padrão médio, 90x210cm, espessura de 3,5cm, itens inclusos: dobradiças, montagem e instalação do batente, fechadura com execução do furo - fornecimento e instalação. af_12/2019	un	1,000	R$ 1.032,77	1032,77000	,43000
09.13.003	Porta de abrir em ferro para cela, c/barras red. verticais em aço 5/8", barras chatas horizontais 2 1/2" x 1/4", revestida em chapa aço 3mm, com uma tranca p/ penitenciária.	m2	7,56000	R$ 1.330,10	10055,56000	4,21000
09.13.004	Porta em alumínio de abrir tipo veneziana com guarnição, fixação com parafusos - fornecimento e instalação. af_12/2019	m2	5,04000	R$ 564,95	2847,35000	1,19000
09.13.005	Janela de alumínio tipo maxim-ar, com vidros, batente e ferragens. exclusive alizar, acabamento e contramarco. fornecimento e instalação. af_12/2019	m2	8,52000	R$ 429,25	3657,21000	1,53000
09.14	GRADE				3637,36000	1,52000
09.14.001	Gradil em ferro fixado em vãos de janelas, formado por barras chatas de 25x4,8 mm. af_04/2019	m2	8,52000	R$ 426,92	3637,36000	1,52000
09.15	LOUÇAS E METAIS				3107,54000	1,3000
09.15.001	Vaso sanitário sifonado com caixa acoplada louça branca - padrão médio, incluso engate flexível em metal cromado, 1/2 x 40cm - fornecimento e instalação. af_01/2020	un	2,000	R$ 492,73	985,46000	,41000
09.15.002	Lavatório louça branca com coluna, 45 x 55cm ou equivalente, padrão médio, incluso sifão tipo garrafa, válvula e engate flexível de 40cm em metal cromado, com torneira cromada de mesa, padrão médio - fornecimento e instalação. af_01/2020	un	2,000	R$ 715,36	1430,72000	,6000
09.15.003	Tanque de louça branca suspenso, 18l ou equivalente, incluso sifão tipo garrafa em pvc, válvula plástica e torneira de metal cromado padrão popular - fornecimento e instalação. af_01/2020	un	1,000	R$ 504,26	504,26000	,21000
09.15.004	Chuveiro elétrico comum corpo plástico, tipo ducha ? fornecimento e instalação. af_01/2020	un	2,000	R$ 93,55	187,1000	,08000
10	CONSTRUÇÃO DE CAMARA FRIA				186301,59000	5,63000
10.01	SERVIÇOS INICIAIS				1394,82000	,78000
10.01.001	Locacao convencional de obra, utilizando gabarito de tábuas corridas pontaletadas a cada 2,00m - 2 utilizações. af_10/2018	m	28,35000	R$ 49,20	1394,82000	,78000
10.02	MOVIMENTAÇÃO DE TERRA				2063,93000	1,1000
10.02.001	Escavação mecanizada de vala com prof. até 1,5 m (média entre montante e jusante/uma composição por trecho) com retroescavadeira (0,26 m3 / 88 hp), larg. de 0,8 m a 1,5 m, em solo mole, locais com baixo nível de interferência. af_02/2021	m3	40,8000	R$ 7,38	301,1000	,16000
10.02.002	Argila ou barro para aterro/reaterro (com transporte ate 10km)	m3	32,64000	R$ 50,74	1656,15000	,89000
10.02.003	Espalhamento de material com trator de esteiras. af_11/2019	m3	32,64000	R$ 1,31	42,76000	,02000
10.02.004	Compactador de solos de percusão (soquete) com motor a gasolina, potência 3 cv - chp diurno. af_09/2016	chp	8,000	R$ 7,99	63,92000	,03000
10.03	FUNDAÇÃO				12570,9000	6,75000
10.03.001	Argila ou barro para aterro/reaterro (com transporte ate 10km)	m3	8,16000	R$ 50,74	414,04000	,22000
10.03.002	Execução e compactação de base e ou sub-base para pavimentação de solo (predominantemente arenoso) brita - 50/50 com cimento (teor de 6%) - exclusive solo, escavação, carga e transporte. af_11/2019	m3	8,16000	R$ 159,32	1300,05000	,7000
10.03.003	Aplicação de lona plástica para execução de pavimentos de concreto. af_11/2017	m2	40,8000	R$ 3,22	131,38000	,07000
10.03.004	Fabricação, montagem e desmontagem de fôrma para bloco de coroamento, em madeira serrada, e=25 mm, 4 utilizações. af_06/2017	m2	8,51000	R$ 87,60	745,48000	,4000
10.03.005	Fornecimento e instalação de tela aço soldada nervurada CA-60, Q-283, malha 10x10cm, ferro 6.02mm (4,48 kg/m2), painel 2,45x6,0m, Telcon ou similar	m2	81,6000	R$ 81,05	6613,68000	3,55000
10.03.006	Espaçador de aço, tipo caranguejo, em aço CA - 50 Ø 6,3mm, para Telas Soldadas	un	85,000	R$ 1,54	130,9000	,07000
10.03.007	Espacador / distanciador tipo pino em plastico, para vergalhao ate 10 mm, para apoio de armadura	un	130,000	R$ 0,42	54,6000	,03000
10.03.008	Concreto fck = 30mpa, traço 1:2,1:2,5 (em massa seca de cimento/ areia média/ brita 1) - preparo mecânico com betoneira 600 l. af_05/2021	m3	8,16000	R$ 389,80	3180,77000	1,71000
10.04	ELEVAÇÃO				16963,85000	9,1000
10.04.001	Alvenaria de blocos de concreto estrutural 14x19x39 cm, (espessura 14 cm), fbk = 4,5 mpa, para paredes com área líquida maior ou igual a 6m², sem vãos, utilizando colher de pedreiro. af_12/2014	m2	103,98000	R$ 60,61	6302,23000	3,38000
10.04.002	Corte e dobra de aço ca-50, diâmetro de 10,0 mm, utilizado em estruturas diversas, exceto lajes. af_12/2015	kg	457,38000	R$ 11,82	5406,23000	2,9000
10.04.003	Corte e dobra de aço ca-60, diâmetro de 5,0 mm, utilizado em estruturas diversas, exceto lajes. af_12/2015	kg	82,86000	R$ 16,74	1387,08000	,74000
10.04.004	Graute fgk=30 mpa; traço 1:0,8:1,1 (cimento/ areia grossa/ brita 0/ aditivo) - preparo mecânico com betoneira 400 l. af_02/2015	m3	6,29000	R$ 598,18	3762,55000	2,02000
10.04.005	Verga pré-moldada para portas com até 1,5 m de vão. af_03/2016	m	2,7000	R$ 39,17	105,76000	,06000
10.05	LAJE				9919,98000	5,33000
10.05.001	Montagem e desmontagem de fôrma de laje maciça, pé-direito simples, em chapa de madeira compensada resinada, 4 utilizações. af_09/2020	m2	37,47000	R$ 39,64	1485,31000	,8000
10.05.002	Fornecimento e instalação de tela aço soldada nervurada CA-60, Q-283, malha 10x10cm, ferro 6.02mm (4,48 kg/m2), painel 2,45x6,0m, Telcon ou similar	m2	74,94000	R$ 81,05	6073,89000	3,26000
10.05.003	Espaçador de aço, tipo caranguejo, em aço CA - 50 Ø 6,3mm, para Telas Soldadas	un	78,000	R$ 1,54	120,12000	,06000
10.05.004	Espacador / distanciador tipo pino em plastico, para vergalhao ate 10 mm, para apoio de armadura	un	119,000	R$ 0,42	49,98000	,03000
10.05.005	Concreto fck = 30mpa, traço 1:2,1:2,5 (em massa seca de cimento/ areia média/ brita 1) - preparo mecânico com betoneira 600 l. af_05/2021	m3	5,62000	R$ 389,80	2190,68000	1,18000
10.06	IMPERMEABILIZAÇÃO DE LAJE COM PROTEÇÃO MECÃNICA				9659,02000	5,18000
10.06.001	Impermeabilização de piso com argamassa de cimento e areia, com aditivo impermeabilizante, e = 2cm. af_06/2018	m2	37,47000	R$ 47,15	1766,71000	,95000
10.06.002	Tela de PVC malha hexagonal 1/2", fio 16 (1,65mm)	m2	37,47000	R$ 18,47	692,07000	,37000
10.06.003	Impermeabilização de superfície com manta asfáltica, duas camadas, inclusive aplicação de primer asfáltico, e=3mm e e=4mm. af_06/2018	m2	37,47000	R$ 192,16	7200,24000	3,86000
10.07	ESQUADRIAS				8523,54000	4,58000
10.07.001	Porta frigorífica 2,0 x 1,0 x 0,10 em aço inox 430 AISI430/450 c/ núcleo isolante em PUR (poliuretano injetado) c/ retardante a chama classe R1 c/ isolamento para congelados #80mm	un	3,000	R$ 2.841,18	8523,54000	4,58000
10.08	PAVIMENTAÇÃO				3734,67000	2,000
10.08.001	Piso em concreto 20 mpa preparo mecânico, espessura 7cm. af_09/2020	m2	32,4000	R$ 58,26	1887,62000	1,01000
10.08.002	Acabamento polido para piso de concreto armado de alta resistência. af_09/2017	m2	32,4000	R$ 30,42	985,61000	,53000
10.08.003	Rodapé alta resistência, h = 10 cm, meia-cana	m	38,1000	R$ 22,61	861,44000	,46000
10.09	ISOLAMENTO TÉRMICO				94211,61000	50,57000
10.09.001	Isolamento Térmico p/ Piso de Câmaras Frigoríficas, com EPS - Espessura 2 x 75mm = 150mm, + Proteção Mecãnica Esp.= 0,10m	m2	116,73000	R$ 168,81	19705,19000	10,58000
10.09.002	Isolamento Térmico p/ Paredes e Tetos de Câmaras Frigoríficas c/I Paineis de Poliuretano Tipo R1 Revestidos c/ Chapas de Aço Pintadas em ambas as Faces c/ primer epoxi + poliester, espessura = 100mm	m2	116,73000	R$ 638,28	74506,42000	39,99000
10.10	PINTURA				1284,13000	,68000
10.10.001	Aplicação manual de fundo selador acrílico em paredes externas de casas. af_06/2014	m2	89,3000	R$ 3,01	268,79000	,14000
10.10.002	Aplicação manual de pintura com tinta látex acrílica em paredes, duas demãos. af_06/2014	m2	89,3000	R$ 11,37	1015,34000	,54000
10.11	INSTALAÇÕES ELÉTRIICAS				2523,95000	1,36000
10.11.001	Ponto de utilização de equipamentos elétricos, residencial, incluindo suporte e placa, caixa elétrica, eletroduto, cabo, rasgo, quebra e chumbamento. af_01/2016	un	3,000	R$ 179,44	538,32000	,29000
10.11.002	Luminária hermética corpo em fibra de vidro blindada, mod. TLH34, da Tec & Luz ou similar, inclusive duas lâmpadas tubular de led, tipo T8 (para câmara frigorífera)	un	3,000	R$ 490,08	1470,24000	,79000
10.11.003	Ponto de interruptor 03 seções embutido, com eletroduto de pvc rígido roscável Ø 3/4"	pt	1,000	R$ 246,72	246,72000	,13000
10.11.004	Quadro de distribuição de energia em pvc, de embutir, sem barramento, para 6 disjuntores - fornecimento e instalação. af_10/2020	un	1,000	R$ 73,59	73,59000	,04000
10.11.005	Disjuntor monopolar tipo din, corrente nominal de 16a - fornecimento e instalação. af_10/2020	un	1,000	R$ 14,04	14,04000	,01000
10.11.006	Disjuntor tripolar tipo din, corrente nominal de 20a - fornecimento e instalação. af_10/2020	un	2,000	R$ 90,52	181,04000	,1000
10.12	EQUIPAMENTOS				23451,19000	12,57000
10.12.001	EVAPORADORA MI 041 PLUS MOD 4 MICROS	UN	1,000	R$ 3.808,33	3808,33000	2,04000
10.12.002	EVAPORADORA MI PLUS MOD 2 MICROS	UN	1,000	R$ 2.329,28	2329,28000	1,25000
10.12.003	Fornecimento e Instalação de tubulação em cobre p/ interligação do condensador ao evaporador, inclusive isolamento, alimentação elétrica, conexões e fixações, p/ condicionadores de ar	m	32,000	R$ 278,77	8920,64000	4,79000
10.12.004	VÁLVULA DE EXPANÇÃO TES 02	un	4,000	R$ 397,17	1588,68000	,85000
10.12.005	PRESSOSTATO CONJUGADO ALTA E BAIXA PAB-5A-100-RMA	un	2,000	R$ 348,62	697,24000	,37000
10.12.006	TERMOSTATO ESPIRAL TB-2-30	UN	2,000	R$ 770,57	1541,14000	,83000
10.12.007	FILTRO UNIVERSAL FD-304	UN	2,000	R$ 212,75	425,5000	,23000
10.12.008	Válvula solenoide p/irrigação modelo 100-DVF 1", marca Rain Bird ou similar	un	4,000	R$ 480,69	1922,76000	1,03000
10.12.009	VISOR LÍQUIDO VU-6	UN	4,000	R$ 202,53	810,12000	,43000
10.12.010	SEPARADOR DE ÓLEO SO-12	un	2,000	R$ 346,52	693,04000	,37000
10.12.011	SEPARADOR DE LÍQUIDO LS-22	un	2,000	R$ 357,23	714,46000	,38000
11	CONSTRUÇÃO DE SUBESTAÇÃO ABRIGADA E CASA DO GERADOR				99091,46000	2,99000
11.01	SERVIÇOS INICIAIS				1689,53000	1,66000
11.01.001	Locacao convencional de obra, utilizando gabarito de tábuas corridas pontaletadas a cada 2,00m - 2 utilizações. af_10/2018	m	34,34000	R$ 49,20	1689,53000	1,66000
11.02	MOVIMENTAÇÃO DE TERRA				1825,51000	1,85000
11.02.001	Escavação mecanizada de vala com prof. até 1,5 m (média entre montante e jusante/uma composição por trecho) com retroescavadeira (0,26 m3 / 88 hp), larg. de 0,8 m a 1,5 m, em solo mole, locais com baixo nível de interferência. af_02/2021	m3	36,26000	R$ 7,38	267,6000	,27000
11.02.002	Argila ou barro para aterro/reaterro (com transporte ate 10km)	m3	29,01000	R$ 50,74	1471,97000	1,49000
11.02.003	Espalhamento de material com trator de esteiras. af_11/2019	m3	29,01000	R$ 1,31	38,000	,04000
11.02.004	Compactador de solos de percusão (soquete) com motor a gasolina, potência 3 cv - chp diurno. af_09/2016	chp	6,000	R$ 7,99	47,94000	,05000
11.03	FUNDAÇÃO				11456,34000	11,56000
11.03.001	Argila ou barro para aterro/reaterro (com transporte ate 10km)	m3	7,25000	R$ 50,74	367,87000	,37000
11.03.002	Execução e compactação de base e ou sub-base para pavimentação de solo (predominantemente arenoso) brita - 50/50 com cimento (teor de 6%) - exclusive solo, escavação, carga e transporte. af_11/2019	m3	7,25000	R$ 159,32	1155,07000	1,17000
11.03.003	Aplicação de lona plástica para execução de pavimentos de concreto. af_11/2017	m2	36,26000	R$ 3,22	116,76000	,12000
11.03.004	Fabricação, montagem e desmontagem de fôrma para bloco de coroamento, em madeira serrada, e=25 mm, 4 utilizações. af_06/2017	m2	10,3000	R$ 87,60	902,28000	,91000
11.03.005	Fornecimento e instalação de tela aço soldada nervurada CA-60, Q-283, malha 10x10cm, ferro 6.02mm (4,48 kg/m2), painel 2,45x6,0m, Telcon ou similar	m2	72,52000	R$ 81,05	5877,75000	5,93000
11.03.006	Espaçador de aço, tipo caranguejo, em aço CA - 50 Ø 6,3mm, para Telas Soldadas	un	116,000	R$ 1,54	178,64000	,18000
11.03.007	Espacador / distanciador tipo pino em plastico, para vergalhao ate 10 mm, para apoio de armadura	un	76,000	R$ 0,42	31,92000	,03000
11.03.008	Concreto fck = 30mpa, traço 1:2,1:2,5 (em massa seca de cimento/ areia média/ brita 1) - preparo mecânico com betoneira 600 l. af_05/2021	m3	7,25000	R$ 389,80	2826,05000	2,85000
11.04	ELEVAÇÃO				6803,95000	6,87000
11.04.001	Alvenaria de blocos de concreto estrutural 14x19x39 cm, (espessura 14 cm), fbk = 4,5 mpa, para paredes com área líquida maior ou igual a 6m², sem vãos, utilizando colher de pedreiro. af_12/2014	m2	101,05000	R$ 60,61	6124,64000	6,18000
11.04.002	Verga pré-moldada para portas com mais de 1,5 m de vão. af_03/2016	m	3,8000	R$ 67,05	254,79000	,26000
11.04.003	Verga pré-moldada para janelas com até 1,5 m de vão. af_03/2016	m	4,000	R$ 53,59	214,36000	,22000
11.04.004	Contraverga pré-moldada para vãos de até 1,5 m de comprimento. af_03/2016	m	4,000	R$ 52,54	210,16000	,21000
11.05	LAJE				6545,45000	6,61000
11.05.001	Montagem e desmontagem de fôrma de laje maciça, pé-direito simples, em chapa de madeira compensada resinada, 4 utilizações. af_09/2020	m2	36,26000	R$ 39,64	1437,35000	1,45000
11.05.002	Fornecimento e instalação de tela aço soldada nervurada CA-60, Q-283, malha 10x10cm, ferro 6.02mm (4,48 kg/m2), painel 2,45x6,0m, Telcon ou similar	m2	36,26000	R$ 81,05	2938,87000	2,97000
11.05.003	Espacador / distanciador tipo pino em plastico, para vergalhao ate 10 mm, para apoio de armadura	un	116,000	R$ 0,42	48,72000	,05000
11.05.004	Concreto fck = 30mpa, traço 1:2,1:2,5 (em massa seca de cimento/ areia média/ brita 1) - preparo mecânico com betoneira 600 l. af_05/2021	m3	5,44000	R$ 389,80	2120,51000	2,14000
11.06	PAVIMENTAÇÃO				1982,98000	2,000
11.06.001	Contrapiso em argamassa traço 1:4 (cimento e areia), preparo manual, aplicado em áreas secas sobre laje, não aderido, acabamento não reforçado, espessura 4cm. af_07/2021	m2	31,06000	R$ 47,90	1487,77000	1,5000
11.06.002	Piso em concreto 20 mpa preparo mecânico, espessura 7cm. af_09/2020	m2	8,5000	R$ 58,26	495,21000	,5000
11.07	INSTALAÇÕES ELÉTRICAS				40596,57000	40,95000
11.07.001	Fornecimento e instalação de chave seccionadora tripolar 15kv - 400a	un	1,000	R$ 2.582,90	2582,9000	2,61000
11.07.002	Transformador de distribuição, 150 kva, trifásico, 60 hz, classe 15 kv, imerso em óleo mineral, instalação em poste (não incluso suporte) - fornecimento e instalação. af_12/2020	un	1,000	R$ 14.199,45	14199,45000	14,33000
11.07.003	Cabo de cobre flexível isolado, 95 mm², anti-chama 0,6/1,0 kv, para distribuição - fornecimento e instalação. af_12/2015	m	50,000	R$ 121,65	6082,5000	6,14000
11.07.004	Cordoalha de cobre nu 50 mm², não enterrada, com isolador - fornecimento e instalação. af_12/2017	m	35,000	R$ 86,04	3011,4000	3,04000
11.07.005	Cordoalha de cobre nu 25 mm², não enterrada, com isolador - fornecimento e instalação. af_12/2017	m	165,000	R$ 51,19	8446,35000	8,52000
11.07.006	Caixa de inspeção para aterramento, circular, em polietileno, diâmetro interno = 0,3 m. af_12/2020	un	1,000	R$ 31,77	31,77000	,03000
11.07.007	Fornecimento de tampão de ferro fundido articulado TD-5	un	1,000	R$ 153,76	153,76000	,16000
11.07.008	Fornecimento e instalação de caixa para medição indireta padrão energisa (1.50 x 0.60 x 0.30 m)	un	1,000	R$ 1.952,96	1952,96000	1,97000
11.07.009	Quadro para medição tarifa verde - padrão concessionária	un	1,000	R$ 1.827,72	1827,72000	1,84000
11.07.010	!em processo de desativacao! haste de aterramento em aco com 3,00 m de comprimento e dn = 5/8", revestida com baixa camada de cobre, com conector tipo grampo	un	6,000	R$ 79,73	478,38000	,48000
11.07.011	Eletroduto rígido roscável, pvc, dn 40 mm (1 1/4"), para circuitos terminais, instalado em parede - fornecimento e instalação. af_12/2015	m	12,000	R$ 18,41	220,92000	,22000
11.07.012	Eletroduto rígido roscável, pvc, dn 50 mm (1 1/2") - fornecimento e instalação. af_12/2015	m	30,000	R$ 15,60	468,000	,47000
11.07.013	Curva 90 graus, longa, de pvc rigido roscavel, de 1 1/4", para eletroduto	un	4,000	R$ 4,87	19,48000	,02000
11.07.014	Curva 90 graus, longa, de pvc rigido roscavel, de 1 1/2", para eletroduto	un	2,000	R$ 5,90	11,8000	,01000
11.07.015	Luva em pvc rigido roscavel, de 1 1/4", para eletroduto	un	4,000	R$ 2,68	10,72000	,01000
11.07.016	Luva em pvc rigido roscavel, de 1 1/2", para eletroduto	un	8,000	R$ 3,69	29,52000	,03000
11.07.017	Isolador de disco polimérico 15 kv	un	3,000	R$ 123,69	371,07000	,37000
11.07.018	Caixa enterrada elétrica retangular, em concreto pré-moldado, fundo com brita, dimensões internas: 0,3x0,3x0,3 m. af_12/2020	un	1,000	R$ 126,79	126,79000	,13000
11.07.019	Ponto de iluminação residencial incluindo interruptor simples, caixa elétrica, eletroduto, cabo, rasgo, quebra e chumbamento (excluindo luminária e lâmpada). af_01/2016	un	2,000	R$ 139,43	278,86000	,28000
11.07.020	Luminária tipo calha, de sobrepor, com 2 lâmpadas tubulares fluorescentes de 18 w, com reator de partida rápida - fornecimento e instalação. af_02/2020	un	2,000	R$ 116,25	232,5000	,23000
11.07.021	Luminária de emergência, com 30 lâmpadas led de 2 w, sem reator - fornecimento e instalação. af_02/2020	un	2,000	R$ 29,86	59,72000	,06000
11.08	QUADRO DE DISTRIBUIÇÃO - SUBESTAÇÃO				11642,33000	11,76000
11.08.001	Quadro de distribuição de energia em chapa de aço galvanizado, de embutir, com barramento trifásico, para 24 disjuntores din 100a - fornecimento e instalação. af_10/2020	un	1,000	R$ 1.027,74	1027,74000	1,04000
11.08.002	Disjuntor baixa tensão tripolar a seco 800a/600v - fornecimento e instalação. af_10/2020	un	1,000	R$ 5.662,98	5662,98000	5,71000
11.08.003	Disjuntor tripolar tipo nema, corrente nominal de 60 até 100a - fornecimento e instalação. af_10/2020	un	2,000	R$ 177,08	354,16000	,36000
11.08.004	Disjuntor termomagnético tripolar 150 A com caixa moldada 10 kA	un	1,000	R$ 662,50	662,5000	,67000
11.08.005	Disjuntor bipolar tipo nema, corrente nominal de 10 até 50a - fornecimento e instalação. af_10/2020	un	2,000	R$ 86,21	172,42000	,17000
11.08.006	Disjuntor termomagnético tripolar , corrente nominal de 250a - fornecimento e instalação. af_10/2020	un	1,000	R$ 1.235,13	1235,13000	1,25000
11.08.007	Disjuntor monopolar tipo din, corrente nominal de 20a - fornecimento e instalação. af_10/2020	un	1,000	R$ 15,00	15,000	,02000
11.08.008	Disjuntor monopolar tipo din, corrente nominal de 25a - fornecimento e instalação. af_10/2020	un	1,000	R$ 15,00	15,000	,02000
11.08.009	Disjuntor termomagnetico tripolar 350 A, padrão DIN (Europeu - linha branca), 65KA	un	1,000	R$ 2.497,40	2497,4000	2,52000
11.09	QUADRO DE DISTRIBUIÇÃO DE EMERGENCIA - GERADOR				2868,76000	2,91000
11.09.001	Quadro de distribuição de energia em chapa de aço galvanizado, de embutir, com barramento trifásico, para 24 disjuntores din 100a - fornecimento e instalação. af_10/2020	un	1,000	R$ 1.027,74	1027,74000	1,04000
11.09.002	Disjuntor termomagnético tripolar , corrente nominal de 250a - fornecimento e instalação. af_10/2020	un	1,000	R$ 1.235,13	1235,13000	1,25000
11.09.003	Disjuntor bipolar tipo din, corrente nominal de 32a - fornecimento e instalação. af_10/2020	un	1,000	R$ 74,65	74,65000	,08000
11.09.004	Disjuntor tripolar tipo nema, corrente nominal de 60 até 100a - fornecimento e instalação. af_10/2020	un	3,000	R$ 177,08	531,24000	,54000
11.10	RETENÇÃO DO ABRIGO DO GERADOR				1637,74000	1,66000
11.10.001	Tampa circular para esgoto e drenagem, em concreto pré-moldado, diâmetro interno = 0,6 m. af_12/2020	un	1,000	R$ 134,69	134,69000	,14000
11.10.002	Caixa enterrada hidráulica retangular em alvenaria com tijolos cerâmicos maciços, dimensões internas: 0,6x0,6x0,6 m para rede de drenagem. af_12/2020	un	1,000	R$ 566,45	566,45000	,57000
11.10.003	Canaleta em concreto simples e alvenaria de bloco cerâmico, revestida com argamassa de cimento e areia, seção interna de 15x15cm	m	12,000	R$ 54,32	651,84000	,66000
11.10.004	Tubo pvc, série r, água pluvial, dn 75 mm, fornecido e instalado em ramal de encaminhamento. af_12/2014	m	6,000	R$ 47,46	284,76000	,29000
11.11	CAIXA COLETORA DO TRANSFORMADOR				1739,48000	1,76000
11.11.001	Caixa enterrada hidráulica retangular em alvenaria com tijolos cerâmicos maciços, dimensões internas: 1x1x0,6 m para rede de drenagem. af_12/2020	un	1,000	R$ 932,93	932,93000	,94000
11.11.002	Tampa circular para esgoto e drenagem, em concreto pré-moldado, diâmetro interno = 0,6 m. af_12/2020	un	1,000	R$ 134,69	134,69000	,14000
11.11.003	Canaleta em concreto simples e alvenaria de bloco cerâmico, revestida com argamassa de cimento e areia, seção interna de 15x15cm	m	8,000	R$ 54,32	434,56000	,44000
11.11.004	Tubo pvc, série r, água pluvial, dn 75 mm, fornecido e instalado em ramal de encaminhamento. af_12/2014	m	5,000	R$ 47,46	237,3000	,24000
11.12	ESQUADRIAS				5201,37000	5,25000
11.12.001	Porta de ferro, de abrir, tipo grade com chapa, com guarnições. af_12/2019	m2	7,98000	R$ 496,93	3965,5000	4,000
11.12.002	Tela de arame galvanizada quadrangular / losangular, fio 2,11 mm (14 bwg), malha 5 x 5 cm, h = 2 m (JANELA)	m2	2,000	R$ 28,51	57,02000	,06000
11.12.003	Tela de arame galvanizada quadrangular / losangular, fio 2,11 mm (14 bwg), malha 5 x 5 cm, h = 2 m (ISOLAMENTO)	m2	11,4000	R$ 28,51	325,01000	,33000
11.12.004	Gradil em ferro fixado em vãos de janelas, formado por barras chatas de 25x4,8 mm. af_04/2019	m2	2,000	R$ 426,92	853,84000	,86000
11.13	REVESTIMENTO				985,84000	1,000
11.13.001	Massa única, para recebimento de pintura, em argamassa traço 1:2:8, preparo manual, aplicada manualmente em teto, espessura de 10mm, com execução de taliscas. af_03/2015	m2	31,06000	R$ 31,74	985,84000	1,000
11.14	PINTURA				4115,61000	4,16000
11.14.001	Pintura com tinta acrílica de acabamento aplicada a rolo ou pincel sobre superfícies metálicas (exceto perfil) executado em obra (02 demãos). af_01/2020	m2	19,26000	R$ 24,21	466,28000	,47000
11.14.002	Aplicação manual de fundo selador acrílico em paredes externas de casas. af_06/2014	m2	219,37000	R$ 3,01	660,3000	,67000
11.14.003	Aplicação manual de pintura com tinta látex acrílica em paredes, duas demãos. af_06/2014	m2	219,37000	R$ 11,37	2494,24000	2,52000
11.14.004	Aplicação manual de pintura com tinta látex acrílica em teto, duas demãos. af_06/2014	m2	31,06000	R$ 15,93	494,79000	,5000
12	ÁREA EXTERNA E SERVIÇOS GERAIS DO EMPREENDIMENTO				352821,49000	10,66000
12.01	SERVIÇOS INICIAIS				16112,84000	4,58000
12.01.001	Placa de obra em chapa aço galvanizado, instalada	m2	6,000	R$ 432,18	2593,08000	,76000
12.01.002	Locação de container - Almoxarifado com banheiro - 6,00 x 2,30m	mês	8,000	R$ 559,72	4477,76000	1,27000
12.01.003	Locação de container - Escritório com banheiro - 6,20 x 2,20m	mês	8,000	R$ 716,45	5731,6000	1,62000
12.01.004	Demolição de alvenaria de bloco furado, de forma manual, sem reaproveitamento. af_12/2017	m3	1,42000	R$ 48,87	69,4000	,02000
12.01.005	Demolição manual de piso cimentado sobre lastro de concreto - Rev 01	m2	2,05000	R$ 25,24	51,74000	,01000
12.01.006	Remoção de estrutura metálica chumbada em concreto (alambrado, guarda-corpo)	m²	61,45000	R$ 51,90	3189,26000	,9000
12.02	ALAMBRADO E PORTA - PASSEIO DOS CÃES				88261,9000	25,01000
12.02.001	Porta de abrir em ferro para cela, c/barras red. verticais em aço 5/8", barras chatas horizontais 2 1/2" x 1/4", revestida em chapa aço 3mm, com uma tranca p/ penitenciária.	m2	9,45000	R$ 1.330,10	12569,45000	3,56000
12.02.002	Alambrado para quadra poliesportiva, estruturado por tubos de aco galvanizado, (montantes com diametro 2", travessas e escoras com diâmetro 1 ¼?), com tela de arame galvanizado, fio 14 bwg e malha quadrada 5x5cm (exceto mureta). af_03/2021	m2	353,48000	R$ 200,85	70996,46000	20,12000
12.02.003	Porta de ferro, de abrir, tipo grade com chapa, com guarnições. af_12/2019	m2	9,45000	R$ 496,93	4695,99000	1,33000
12.03	ALARGAMENTO DO ACESSO INTERNO DA UNIDADE				13641,69000	3,87000
12.03.001	Demolição de meio-fio granítico ou pre-moldado	m	64,68000	R$ 9,71	628,04000	,18000
12.03.002	Escavação manual de vala com profundidade menor ou igual a 1,30 m. af_02/2021	m3	35,6000	R$ 58,23	2072,99000	,59000
12.03.003	Execução e compactação de base e ou sub-base para pavimentação de solo (predominantemente arenoso) brita - 50/50 com cimento (teor de 6%) - exclusive solo, escavação, carga e transporte. af_11/2019	m3	35,6000	R$ 159,32	5671,79000	1,61000
12.03.004	Pavimento com tratamento superficial duplo, com emulsão asfáltica rr-2c, com capa selante. af_01/2020	m2	71,2000	R$ 25,45	1812,04000	,51000
12.03.005	Piso cimentado, traço 1:3 (cimento e areia), acabamento liso, espessura 3,0 cm, preparo mecânico da argamassa. af_09/2020	m2	11,15000	R$ 46,94	523,38000	,15000
12.03.006	Guia (meio-fio) concreto, moldada in loco em trecho curvo com extrusora, 15 cm base x 30 cm altura. af_06/2016	m	65,000	R$ 45,13	2933,45000	,83000
12.04	CONCERTINA NA FRENTE DA UNIDADE				8664,32000	2,46000
12.04.001	Concertina Dupla, em aço galvanizado, espiral de Ø = 980 mm, 5 clipes p/espiral, lâmina de 30mm e fio interno = 2,75mm, inclusive instalação	m	112,000	R$ 77,36	8664,32000	2,46000
12.05	INSTALAÇÕES SANITÁRIAS				107806,5000	30,55000
12.05.001	Fossa séptica em concreto armado dimensões internas 3,30 x 6,60 x 2,00 m	un	1,000	R$ 69.661,02	69661,02000	19,74000
12.05.002	Sumidouro paredes com blocos cerâmicos 6 furos e dimensões internas de 5,00 x 2,50 x 2,00 m	un	1,000	R$ 22.717,44	22717,44000	6,44000
12.05.003	Caixa enterrada hidráulica retangular em alvenaria com tijolos cerâmicos maciços, dimensões internas: 0,6x0,6x0,6 m para rede de esgoto. af_12/2020	un	12,000	R$ 456,36	5476,32000	1,55000
12.05.004	Tubo pvc, serie normal, esgoto predial, dn 100 mm, fornecido e instalado em ramal de descarga ou ramal de esgoto sanitário. af_12/2014	m	60,000	R$ 57,99	3479,4000	,99000
12.05.005	Limpeza de fossa acima de 5m3	m3	84,000	R$ 73,48	6172,32000	1,75000
12.05.006	Limpeza e teste de redes de esgotos sanitários	m	120,000	R$ 2,50	300,000	,08000
12.06	PROLONGAMENTO DO PORTÃO				581,64000	,16000
12.06.001	Serralheiro com encargos complementares	h	6,000	R$ 23,09	138,54000	,04000
12.06.002	Aparelho para corte e solda oxi-acetileno sobre rodas, inclusive cilindros e maçaricos - chp diurno. af_12/2015	chp	6,000	R$ 25,91	155,46000	,04000
12.06.003	Auxiliar tecnico / assistente de engenharia	h	9,000	R$ 31,96	287,64000	,08000
12.07	PORÇO ARTESIANO				18302,9000	5,19000
12.07.001	Perfuração em Sedimento / Camadas inconsolidadas DN 12.1/2" - Poço até 150m	m	70,000	R$ 261,47	18302,9000	5,19000
12.08	GARAGEM				99449,7000	28,18000
12.08.001	Trama de aço composta por terças para telhados de até 2 águas para telha ondulada de fibrocimento, metálica, plástica ou termoacústica, incluso transporte vertical. af_07/2019	m2	582,19000	R$ 63,78	37132,08000	10,52000
12.08.002	Telhamento com telha de aço/alumínio e = 0,5 mm, com até 2 águas, incluso içamento. af_07/2019	m2	582,19000	R$ 107,04	62317,62000	17,66000
	TOTAL DO ORÇAMENTO				3309776,88000	100,000