## Resumo
HOSPITAL DO CÂNCER DE ARACAJU / MÊS-BASE DO PREÇO: DEZEMBRO/2020

OBRA: Elaboração dos Projetos Básicos e Executivos de Arquitetura, Engenharia e Construção do Hospital do Câncer de Aracaju no Estado de Sergipe		ENCARGOS SOCIAIS:	112,40%
ENDEREÇO: Rua Projetada, S/N, Bairro Capucho, Aracaju/SE, com Coordenadas Geográficas UTM, Zone 24L, Longitude UTM 708512.00 m E, Latitude UTM 8792588.00 m S		BDI GERAL :	23,54%
		BDI RED :	14,02%
ÁREA(M2):	21.478,00
PLANILHA RESUMO		DATA DA ELABORAÇÃO DA PLANILHA:	29/12/2020

ITEM	DISCRIMINAÇÃO DO SERVIÇO	PREÇO TOTAL	PERCENTUAL

1.0	SERVIÇOS GERAIS	R$ 5.615.898,56	5,30%

2.0	PROJETOS	R$ 4.230.008,43	3,99%

3.0	MOVIMENTO DE TERRA	R$ 1.055.319,13	1,00%

4.0	DEMOLIÇÕES E RETIRADAS	R$ 207.937,75	0,20%

5.0	FUNDAÇÕES	R$ 3.989.991,65	3,76%

6.0	SUPERESTRUTURA	R$ 16.950.777,59	15,99%

7.0	PAREDES E PAINEIS	R$ 4.551.827,85	4,29%

8.0	REVESTIMENTO	R$ 5.492.261,56	5,18%

9.0	PAVIMENTAÇÃO	R$ 7.398.696,81	6,98%

10.0	TETOS E FORROS	R$ 1.553.224,89	1,47%

11.0	IMPERMEABILIZAÇÃO	R$ 2.331.345,53	2,20%

12.0	ESQUADRIAS	R$ 1.887.061,91	1,78%

13.0	PINTURA	R$ 3.449.296,89	3,25%

14.0	COBERTURA	R$ 1.594.717,56	1,50%

15.0	INSTALAÇÕES ELÉTRICAS	R$ 14.050.567,83	13,26%

16.0	SISTEMAS ELETRÔNICOS	R$ 5.748.003,19	5,42%

17.0	INSTALAÇÕES HIDRÁULICAS ,SANITÁRIAS, INCÊNDIO E GASES MEDICINAIS	R$ 5.545.541,37	5,23%

18.0	DRENAGEM EXTERNA	R$ 1.361.337,81	1,28%

19.0	LOUÇAS, METAIS E ACESSÓRIOS	R$ 2.104.070,83	1,98%

20.0	INSTALAÇÕES DE CLIMATIZAÇÃO	R$ 13.859.520,49	13,08%

21.0	EQUIPAMENTOS	R$ 1.195.482,48	1,13%

22.0	PAISAGISMO E COMUNICAÇÃO VISUAL	R$ 490.500,03	0,46%

23.0	SERVIÇOS FINAIS	R$ 617.535,78	0,58%

24.0	ESTAÇÃO DE TRATAMENTO DE EFLUENTES	R$ 719.074,07	0,68%

	TOTAL	106.000.000,00	100,00%

	VALOR /M2	4.935,28

## PLANILHA
HOSPITAL DO CÂNCER DE ARACAJU / MÊS-BASE DO PREÇO: DEZEMBRO/2020

OBRA: Elaboração dos Projetos Básicos e Executivos de Arquitetura, Engenharia e Construção do Hospital do Câncer de Aracaju no Estado de Sergipe					ENCARGOS SOCIAIS:	112,40%
ENDEREÇO: Rua Projetada, S/N, Bairro Capucho, Aracaju/SE, com Coordenadas Geográficas UTM, Zone 24L, Longitude UTM 708512.00 m E, Latitude UTM 8792588.00 m S					BDI GERAL :	23,54%
ÁREA(M2):	21.478,00					BDI RED :	14,02%
PLANILHA ORÇAMENTÁRIA					DATA DA ELABORAÇÃO DA PLANILHA:	29/12/2020

ITEM	CÓDIGO	FONTE	DISCRIMINAÇÃO DO SERVIÇO	UN	QUANT	CUSTO SEM BDI		PREÇO TOTAL COM BDI		TOTAL	PERC. %
					UNITÁRIO	TOTAL	BDI	UNITÁRIO
1.0	SERVIÇOS GERAIS					R$ 5.615.898,56	5,30%
1.1	ADMINISTRAÇÃO LOCAL					R$ 3.218.947,56	3,04%
1.1.1	090283	CELI	Engenheiro coordenador de obra	h	1.440,00	R$ 135,79	R$ 195.537,60	23,54%	R$ 167,75	R$ 241.560,00
1.1.2	090036	CELI	Arquiteto de obra senior com encargos complementares	H	1.200,00	R$ 119,68	R$ 143.616,00	23,54%	R$ 147,85	R$ 177.420,00
1.1.3	090284	CELI	Engenheiro de obra pleno com encargos complementares (Eng.Civil)	MES	24,00	R$ 17.523,61	R$ 420.566,64	23,54%	R$ 21.648,67	R$ 519.568,08
1.1.4	090286	CELI	Engenheiro pleno com encargos complementares (Eng.Inst)	MES	12,00	R$ 17.523,61	R$ 210.283,32	23,54%	R$ 21.648,67	R$ 259.784,04
1.1.5	090035	CELI	Arquiteto de obra junior com encargos complementares	H	1.200,00	R$ 64,19	R$ 77.028,00	23,54%	R$ 79,30	R$ 95.160,00
1.1.6	090282	CELI	Engenheiro civil de obra junior com encargos complementares	MES	24,00	R$ 15.418,72	R$ 370.049,28	23,54%	R$ 19.048,29	R$ 457.158,96
1.1.7	090041	CELI	Auxiliar de escritorio com encargos complementares	MES	24,00	R$ 2.449,80	R$ 58.795,20	23,54%	R$ 3.026,48	R$ 72.635,52
1.1.8	090043	CELI	Auxiliar técnico de engenharia com encargos complementares	H	2.160,00	R$ 21,05	R$ 45.468,00	23,54%	R$ 26,01	R$ 56.181,60
1.1.9	090685	CELI	Topografo com encargos complementares	H	360,00	R$ 20,49	R$ 7.376,40	23,54%	R$ 25,31	R$ 9.111,60
1.1.10	090042	CELI	Auxiliar de topógrafo com encargos complementares	H	360,00	R$ 14,49	R$ 5.216,40	23,54%	R$ 17,90	R$ 6.444,00
1.1.11	090423	CELI	Nivelador com encargos complementares	H	360,00	R$ 14,49	R$ 5.216,40	23,54%	R$ 17,90	R$ 6.444,00
1.1.12	090412	CELI	Mestre de obras com encargos complementares	MES	24,00	R$ 7.102,43	R$ 170.458,32	23,54%	R$ 8.774,34	R$ 210.584,16
1.1.13	090281	CELI	Encarregado geral de obras com encargos complementares	MES	24,00	R$ 4.772,61	R$ 114.542,64	23,54%	R$ 5.896,08	R$ 141.505,92
1.1.14	090002	CELI	Almoxarife com encargos complementares	MES	24,00	R$ 2.703,34	R$ 64.880,16	23,54%	R$ 3.339,71	R$ 80.153,04
1.1.15	090015	CELI	Apontador ou apropriador com encargos complementares	MES	24,00	R$ 2.724,56	R$ 65.389,44	23,54%	R$ 3.365,92	R$ 80.782,08
1.1.16	090836	CELI	Vigia noturno com encargos complementares	H	8.640,00	R$ 18,74	R$ 161.913,60	23,54%	R$ 23,15	R$ 200.016,00
1.1.17	090285	CELI	Engenheiro de segurança do trabalho	h	1.584,00	R$ 99,35	R$ 157.370,40	23,54%	R$ 122,74	R$ 194.420,16
1.1.18	090660	CELI	Técnico de segurança do trabalho	mês	72,00	R$ 3.349,86	R$ 241.189,92	23,54%	R$ 4.138,42	R$ 297.966,24
1.1.19	090410	CELI	Médico de segurança do trabalho	h	1.584,00	R$ 57,26	R$ 90.699,84	23,54%	R$ 70,74	R$ 112.052,16
1.2	MOBILIZAÇÃO E DESMOBILIZAÇÃO					R$ 40.654,18	0,04%
1.2.1	090415	CELI	Mobilização do canteiro de obras	un	1,00	R$ 16.453,85	R$ 16.453,85	23,54%	R$ 20.327,09	R$ 20.327,09
1.2.2	090221	CELI	Desmobilização do canteiro de obras	un	1,00	R$ 16.453,85	R$ 16.453,85	23,54%	R$ 20.327,09	R$ 20.327,09
1.3	DESPESAS DO CANTEIRO					R$ 88.948,80	0,08%
1.3.1	090166	CELI	Consumo de água do canteiro	mês	24,00	R$ 500,00	R$ 12.000,00	23,54%	R$ 617,70	R$ 14.824,80
1.3.2	090167	CELI	Consumo de energia do canteiro	mês	24,00	R$ 1.000,00	R$ 24.000,00	23,54%	R$ 1.235,40	R$ 29.649,60
1.3.3	090004	CELI	Aluguel de Estação de trabalho	mês	24,00	R$ 1.500,00	R$ 36.000,00	23,54%	R$ 1.853,10	R$ 44.474,40
1.4	INSTALAÇÕES PROVISÓRIAS					R$ 13.370,18	0,01%
1.4.1	090291	CELI	Entrada provisória de energia elétrica aérea em alta tensão trifásica com transformador de 75kva em poste de concreto	un	1,00	R$ 1.366,58	R$ 1.366,58	23,54%	R$ 1.688,27	R$ 1.688,27
1.4.2	090365	CELI	Instalações provisórias de água	un	1,00	R$ 706,22	R$ 706,22	23,54%	R$ 872,46	R$ 872,46
1.4.3	090366	CELI	Instalações provisórias de esgoto	un	1,00	R$ 806,22	R$ 806,22	23,54%	R$ 996,00	R$ 996,00
1.4.4	090699	CELI	Tratamento de efluentes do Canteiro	un	1,00	R$ 7.943,54	R$ 7.943,54	23,54%	R$ 9.813,45	R$ 9.813,45
1.5	CANTEIRO DE OBRA					R$ 1.039.604,00	0,98%
1.5.1	090448	CELI	Placa de obra em chapa de aco galvanizado	M2	54,00	R$ 116,63	R$ 6.298,02	23,54%	R$ 144,08	R$ 7.780,32
1.5.2	090449	CELI	Placa de sinalização ADEMA	un	4,00	R$ 397,90	R$ 1.591,60	23,54%	R$ 491,57	R$ 1.966,28
1.5.3	090658	CELI	Tapume com telha metálica. af_05/2018	M2	2.266,00	R$ 75,77	R$ 171.694,82	23,54%	R$ 93,61	R$ 212.120,26
1.5.4	090351	CELI	Guarda-corpo fixado em fôrma de madeira com travessões em madeira pregada e fechamento em tela de polipropileno para edificações com até 2 pavimentos. af_11/2017	M	236,00	R$ 22,21	R$ 5.241,56	23,54%	R$ 27,44	R$ 6.475,84
1.5.5	090304	CELI	Execução de escritório em canteiro de obra em chapa de madeira compensada, não incluso mobiliário e equipamentos. af_02/2016	M2	301,00	R$ 627,93	R$ 189.006,93	23,54%	R$ 775,74	R$ 233.497,74
1.5.6	090303	CELI	Execução de depósito em canteiro de obra em chapa de madeira compensada, não incluso mobiliário. af_04/2016	M2	84,00	R$ 462,60	R$ 38.858,40	23,54%	R$ 571,50	R$ 48.006,00
1.5.7	090302	CELI	Execução de almoxarifado em canteiro de obra em chapa de madeira compensada, incluso prateleiras. af_02/2016	M2	68,00	R$ 676,49	R$ 46.001,32	23,54%	R$ 835,74	R$ 56.830,32
1.5.8	090309	CELI	Execução de sanitário e vestiário em canteiro de obra em chapa de madeira compensada, não incluso mobiliário. af_02/2016	M2	488,00	R$ 705,09	R$ 344.083,92	23,54%	R$ 871,07	R$ 425.082,16
1.5.9	090308	CELI	Execução de refeitório em canteiro de obra em chapa de madeira compensada, não incluso mobiliário e equipamentos. af_02/2016	M2	108,00	R$ 358,60	R$ 38.728,80	23,54%	R$ 443,01	R$ 47.845,08
1.6	TAXAS					R$ 531.222,00	0,50%
1.6.1	090659	CELI	Taxa de alvará da construção	tx	1,00	R$ 430.000,00	R$ 430.000,00	23,54%	R$ 531.222,00	R$ 531.222,00
1.7	APOIO AO CANTEIRO					R$ 683.151,84	0,64%
1.7.1	090350	CELI	Grua ascensional, lanca de 30 m, capacidade de 1,0 t a 30 m, altura ate 39 m - chp diurno. af_03/2016	CHP	1.080,00	R$ 82,42	R$ 89.013,60	23,54%	R$ 101,82	R$ 109.965,60
1.7.2	090008	CELI	Andaime metálico fachadeiro - locação mensal , montagem e desmontagem	m²xmês	6.608,00	R$ 7,02	R$ 46.388,16	23,54%	R$ 8,67	R$ 57.291,36
1.7.3	090003	CELI	Aluguel de andaime metálico tipo torre	m/Mês	3.600,00	R$ 8,00	R$ 28.800,00	23,54%	R$ 9,88	R$ 35.568,00
1.7.4	090419	CELI	Montagem e desmontagem de andaime tubular tipo torre (exclusive andaime e limpeza). af_11/2017	M	3.600,00	R$ 14,87	R$ 53.532,00	23,54%	R$ 18,37	R$ 66.132,00
1.7.5	090131	CELI	Caminhão toco, pbt 14.300 kg, carga útil máx. 9.710 kg, dist. entre eixos 3,56 m, potência 185 cv, inclusive carroceria fixa aberta de madeira p/ transporte geral de carga seca, dimen. aprox. 2,50 x 6,50 x 0,50 m - chp diurno. af_06/2014	CHP	3.520,00	R$ 93,86	R$ 330.387,20	23,54%	R$ 115,95	R$ 408.144,00
1.7.6	090058	CELI	Betoneira capacidade nominal de 400 l, capacidade de mistura 280 l, motor elétrico trifásico potência de 2 cv, sem carregador - chp diurno. af_10/2014	CHP	3.168,00	R$ 1,55	R$ 4.910,40	23,54%	R$ 1,91	R$ 6.050,88

2.0	PROJETOS					R$ 4.230.008,43	3,99%
2.1	090490	CELI	Projeto básico e executivo de Arquitetura e Paisagismo	m²	21.478,00	R$ 80,14	R$ 1.721.246,92	23,54%	R$ 99,00	R$ 2.126.322,00
2.2	090493	CELI	Projeto executivo de Comunicação Visual e Sinalização	un	1,00	R$ 35.698,59	R$ 35.698,59	23,54%	R$ 44.102,04	R$ 44.102,04
2.3	090492	CELI	Projeto de Terraplenagem e Pavimentação	m²	46.293,00	R$ 2,43	R$ 112.491,99	23,54%	R$ 3,00	R$ 138.879,00
2.4	090497	CELI	Projeto executivo de Estrutura e Fundação	m²	21.478,00	R$ 20,69	R$ 444.379,82	23,54%	R$ 25,56	R$ 548.977,68
2.5	090500	CELI	Projeto executivo de Instalações Elétricas	m²	21.478,00	R$ 9,94	R$ 213.491,32	23,54%	R$ 12,28	R$ 263.749,84
2.6	090503	CELI	Projeto executivo de SPDA e análise de gerenciamento de risco	un	1,00	R$ 33.386,28	R$ 33.386,28	23,54%	R$ 41.245,41	R$ 41.245,41
2.7	090501	CELI	Projeto executivo de Instalações Hidráulicas	m²	21.478,00	R$ 3,87	R$ 83.119,86	23,54%	R$ 4,78	R$ 102.664,84
2.8	090499	CELI	Projeto executivo de Instalação de Incêndio	m²	21.478,00	R$ 3,87	R$ 83.119,86	23,54%	R$ 4,78	R$ 102.664,84
2.9	090502	CELI	Projeto executivo de Sistemas Eletrônicos	m²	21.478,00	R$ 3,46	R$ 74.313,88	23,54%	R$ 4,27	R$ 91.711,06
2.10	090496	CELI	Projeto executivo de Drenagem e Irrigação	m²	46.293,00	R$ 2,43	R$ 112.491,99	23,54%	R$ 3,00	R$ 138.879,00
2.11	090498	CELI	Projeto executivo de Gases Medicinais	m²	21.478,00	R$ 3,46	R$ 74.313,88	23,54%	R$ 4,27	R$ 91.711,06
2.12	090495	CELI	Projeto executivo de Climatização	m²	21.478,00	R$ 7,51	R$ 161.299,78	23,54%	R$ 9,28	R$ 199.315,84
2.13	090494	CELI	Projeto executivo de Câmaras Frigorificas	un	1,00	R$ 16.693,17	R$ 16.693,17	23,54%	R$ 20.622,74	R$ 20.622,74
2.14	090491	CELI	Projeto de Compatibilização	m²	21.478,00	R$ 12,03	R$ 258.380,34	23,54%	R$ 14,86	R$ 319.163,08

3.0	MOVIMENTO DE TERRA					R$ 1.055.319,13	1,00%
3.1	090220	CELI	Desmatamento, destocamento, limpeza de área e estocagem do material de limpeza com árvores de diâmetro até 0,15 m	m2	85.320,00	R$ 0,63	R$ 53.751,60	23,54%	R$ 0,78	R$ 66.549,60
3.2	090295	CELI	Escavação, carga e transporte de material de 1ª categoria - DMT de 1.000 a 1.200 m - Escavadeira	m3	47.472,00	R$ 5,08	R$ 241.157,76	23,54%	R$ 6,28	R$ 298.124,16
3.3	090133	CELI	Carga e descarga mecanica de solo utilizando caminhao basculante 6,0m3/16t e pa carregadeira sobre pneus 128 hp, capacidade da caçamba 1,7 a 2,8 m3, peso operacional 11632 kg	M3	7.730,00	R$ 1,82	R$ 14.068,60	23,54%	R$ 2,25	R$ 17.392,50
3.4	090697	CELI	Transporte com caminhão basculante de 6 m3, em via urbana pavimentada, dmt até 30 km (unidade: m3xkm). af_01/2018	M3XKM	231.900,00	R$ 0,85	R$ 197.115,00	23,54%	R$ 1,05	R$ 243.495,00
3.5	090154	CELI	Compactação de aterros a 100% do Proctor normal	m3	37.960,00	R$ 4,96	R$ 188.281,60	23,54%	R$ 6,13	R$ 232.694,80
3.6	090287	CELI	Enleivamento	m2	26.660,00	R$ 5,68	R$ 151.428,80	23,54%	R$ 7,02	R$ 187.153,20
3.7	090155	CELI	Compactação mecânica com compactador de solos tipo placa vibratória.	m2	10.259,00	R$ 0,51	R$ 5.232,09	23,54%	R$ 0,63	R$ 6.463,17
3.8	090289	CELI	Ensaio de compactacao - amostras nao trabalhadas - energia normal - solos	un	15,00	R$ 186,00	R$ 2.790,00	23,54%	R$ 229,78	R$ 3.446,70

4.0	DEMOLIÇÕES E RETIRADAS					R$ 207.937,75	0,20%
4.1	090215	CELI	Demolição de muro de contenção	m3	698,88	R$ 150,45	R$ 105.146,50	23,54%	R$ 185,87	R$ 129.900,83
4.2	090134	CELI	Carga e descarga mecanizadas de entulho em caminhao basculante 6 m3	M3	908,54	R$ 3,64	R$ 3.307,09	23,54%	R$ 4,50	R$ 4.088,43
4.3	090694	CELI	Transporte com caminhão basculante de 10 m3, em via urbana pavimentada, dmt até 30 km (unidade: m3xkm). af_12/2016	M3XKM	27.256,32	R$ 0,85	R$ 23.167,87	23,54%	R$ 1,05	R$ 28.619,14
4.4	090216	CELI	Descarte de resíduos da construção civil em área licenciada	t	1.048,32	R$ 35,00	R$ 36.691,20	23,54%	R$ 43,24	R$ 45.329,36

5.0	FUNDAÇÕES					R$ 3.989.991,65	3,76%
5.1	ESTACAS					R$ 2.592.568,87	2,45%
5.1.1	090395	CELI	Locacao convencional de obra, utilizando gabarito de tábuas corridas pontaletadas a cada 2,00m - 2 utilizações. af_10/2018	M	704,00	R$ 6,75	R$ 4.752,00	23,54%	R$ 8,34	R$ 5.871,36
5.1.2	090417	CELI	Mobilização e desmobilização para equipamentos de sondagem	tx	1,00	R$ 2.000,00	R$ 2.000,00	23,54%	R$ 2.470,80	R$ 2.470,80
5.1.3	090643	CELI	Sondagem de terreno rotativa em solo	m	220,00	R$ 80,00	R$ 17.600,00	23,54%	R$ 98,83	R$ 21.742,60
5.1.4	090416	CELI	Mobilizacao e desmobilizacao de equipamento para estaca tipo helice continua	un	2,00	R$ 20.000,00	R$ 40.000,00	23,54%	R$ 24.708,00	R$ 49.416,00
5.1.5	090299	CELI	Estaca hélice contínua, diâmetro de 40 cm, perfuratriz com torque de 170 kn.m (exclusive mobilização e desmobilização)	m	3.042,00	R$ 237,85	R$ 723.539,70	23,54%	R$ 293,84	R$ 893.861,28
5.1.6	090300	CELI	Estaca hélice contínua, diâmetro de 50 cm, perfuratriz com torque de 170 kn.m (exclusive mobilização e desmobilização)	m	3.348,00	R$ 308,54	R$ 1.032.991,92	23,54%	R$ 381,17	R$ 1.276.157,16
5.1.7	090133	CELI	Carga e descarga mecanica de solo utilizando caminhao basculante 6,0m3/16t e pa carregadeira sobre pneus 128 hp, capacidade da caçamba 1,7 a 2,8 m3, peso operacional 11632 kg	M3	1.346,80	R$ 1,82	R$ 2.451,18	23,54%	R$ 2,25	R$ 3.030,30
5.1.8	090697	CELI	Transporte com caminhão basculante de 6 m3, em via urbana pavimentada, dmt até 30 km (unidade: m3xkm). af_01/2018	M3XKM	40.404,00	R$ 0,85	R$ 34.343,40	23,54%	R$ 1,05	R$ 42.424,20
5.1.9	090038	CELI	Arrasamento mecanico de estaca de concreto armado, diametros de até 40 cm. af_11/2016	UN	169,00	R$ 11,95	R$ 2.019,55	23,54%	R$ 14,76	R$ 2.494,44
5.1.10	090037	CELI	Arrasamento mecanico de estaca de concreto armado, diametros de 41 cm a 60 cm. af_11/2016	UN	186,00	R$ 13,66	R$ 2.540,76	23,54%	R$ 16,88	R$ 3.139,68
5.1.11	090025	CELI	Armação de estruturas de concreto armado, exceto vigas, pilares, lajes e fundações, utilizando aço ca-50 de 8,0 mm - montagem. af_12/2015	KG	5.020,92	R$ 9,49	R$ 47.648,53	23,54%	R$ 11,72	R$ 58.845,18
5.1.12	090021	CELI	Armação de estruturas de concreto armado, exceto vigas, pilares, lajes e fundações, utilizando aço ca-50 de 16,0 mm - montagem. af_12/2015	KG	15.417,60	R$ 6,45	R$ 99.443,52	23,54%	R$ 7,97	R$ 122.878,27
5.1.13	090508	CELI	Prova de carga estática em estaca	un	3,00	R$ 13.246,67	R$ 39.740,01	23,54%	R$ 16.364,94	R$ 49.094,82
5.1.14	090507	CELI	Prova de carga dinâmica em estaca para 5 estacas	un	4,00	R$ 8.050,00	R$ 32.200,00	23,54%	R$ 9.944,97	R$ 39.779,88
5.1.15	090288	CELI	Ensaio de abatimento do tronco de cone - slump teste	un	130,00	R$ 77,00	R$ 10.010,00	23,54%	R$ 95,13	R$ 12.366,90
5.1.16	090290	CELI	Ensaio de resistência a compressao simples - concreto	un	520,00	R$ 14,00	R$ 7.280,00	23,54%	R$ 17,30	R$ 8.996,00
5.2	INFRAESTRUTURA					R$ 1.397.422,78	1,32%
5.2.1	090294	CELI	Escavação manual de vala com profundidade menor ou igual a 1,30 m. af_03/2016	M3	1.400,18	R$ 37,68	R$ 52.758,78	23,54%	R$ 46,55	R$ 65.178,38
5.2.2	090297	CELI	Escoramento de vala, tipo pontaleteamento, com profundidade de 1,5 a 3,0 m, largura maior ou igual a 1,5 m e menor que 2,5 m, em local com nível alto de interferência. af_06/2016	M2	130,20	R$ 28,59	R$ 3.722,42	23,54%	R$ 35,32	R$ 4.598,66
5.2.3	090599	CELI	Reaterro manual de valas com compactação mecanizada. af_04/2016	M3	700,09	R$ 22,05	R$ 15.436,98	23,54%	R$ 27,24	R$ 19.070,45
5.2.4	090133	CELI	Carga e descarga mecanica de solo utilizando caminhao basculante 6,0m3/16t e pa carregadeira sobre pneus 128 hp, capacidade da caçamba 1,7 a 2,8 m3, peso operacional 11632 kg	M3	910,12	R$ 1,82	R$ 1.656,42	23,54%	R$ 2,25	R$ 2.047,77
5.2.5	090697	CELI	Transporte com caminhão basculante de 6 m3, em via urbana pavimentada, dmt até 30 km (unidade: m3xkm). af_01/2018	M3XKM	1.183,15	R$ 0,85	R$ 1.005,68	23,54%	R$ 1,05	R$ 1.242,31
5.2.6	090384	CELI	Lastro de concreto magro, aplicado em blocos de coroamento ou sapatas, espessura de 5 cm. af_08/2017	M2	1.190,15	R$ 19,31	R$ 22.981,80	23,54%	R$ 23,86	R$ 28.396,98
5.2.7	090024	CELI	Armação de estruturas de concreto armado, exceto vigas, pilares, lajes e fundações, utilizando aço ca-50 de 6,3 mm - montagem. af_12/2015	KG	3.269,10	R$ 10,45	R$ 34.162,10	23,54%	R$ 12,91	R$ 42.204,08
5.2.8	090025	CELI	Armação de estruturas de concreto armado, exceto vigas, pilares, lajes e fundações, utilizando aço ca-50 de 8,0 mm - montagem. af_12/2015	KG	3.821,46	R$ 9,49	R$ 36.265,66	23,54%	R$ 11,72	R$ 44.787,51
5.2.9	090019	CELI	Armação de estruturas de concreto armado, exceto vigas, pilares, lajes e fundações, utilizando aço ca-50 de 10,0 mm - montagem. af_12/2015	KG	12.792,75	R$ 8,34	R$ 106.691,54	23,54%	R$ 10,30	R$ 131.765,33
5.2.10	090020	CELI	Armação de estruturas de concreto armado, exceto vigas, pilares, lajes e fundações, utilizando aço ca-50 de 12,5 mm - montagem. af_12/2015	KG	35.466,98	R$ 6,95	R$ 246.495,51	23,54%	R$ 8,59	R$ 304.661,36
5.2.11	090021	CELI	Armação de estruturas de concreto armado, exceto vigas, pilares, lajes e fundações, utilizando aço ca-50 de 16,0 mm - montagem. af_12/2015	KG	13.036,03	R$ 6,45	R$ 84.082,39	23,54%	R$ 7,97	R$ 103.897,16
5.2.12	090022	CELI	Armação de estruturas de concreto armado, exceto vigas, pilares, lajes e fundações, utilizando aço ca-50 de 20,0 mm - montagem. af_12/2015	KG	1.206,18	R$ 7,13	R$ 8.600,06	23,54%	R$ 8,81	R$ 10.626,45
5.2.13	090023	CELI	Armação de estruturas de concreto armado, exceto vigas, pilares, lajes e fundações, utilizando aço ca-50 de 25,0 mm - montagem. af_12/2015	KG	687,64	R$ 6,88	R$ 4.730,96	23,54%	R$ 8,50	R$ 5.844,94
5.2.14	090314	CELI	Fabricação, montagem e desmontagem de fôrma para viga baldrame, em madeira serrada, e=25 mm, 4 utilizações. af_06/2017	M2	2.686,20	R$ 40,66	R$ 109.220,89	23,54%	R$ 50,23	R$ 134.927,83
5.2.15	090313	CELI	Fabricação, montagem e desmontagem de fôrma para bloco de coroamento, em madeira serrada, e=25 mm, 2 utilizações. af_06/2017	M2	1.741,00	R$ 62,68	R$ 109.125,88	23,54%	R$ 77,43	R$ 134.805,63
5.2.16	090288	CELI	Ensaio de abatimento do tronco de cone - slump teste	un	72,00	R$ 77,00	R$ 5.544,00	23,54%	R$ 95,13	R$ 6.849,36
5.2.17	090290	CELI	Ensaio de resistência a compressao simples - concreto	un	288,00	R$ 14,00	R$ 4.032,00	23,54%	R$ 17,30	R$ 4.982,40
5.2.18	090158	CELI	Concreto simples Usinado FCK=30MPA, bombeado, lançado e adensado.	m³	700,09	R$ 406,45	R$ 284.551,58	23,54%	R$ 502,13	R$ 351.536,19

6.0	SUPERESTRUTURA					R$ 16.950.777,59	15,99%
6.1	ESTRUTURA EM CONCRETO					R$ 1.000.677,25	0,94%
6.1.1	090420	CELI	Montagem e desmontagem de fôrma de laje maciça com área média maior que 20 m², pé-direito simples, em chapa de madeira compensada resinada, 2 utilizações. af_12/2015	M2	78,14	R$ 88,73	R$ 6.933,36	23,54%	R$ 109,62	R$ 8.565,71
6.1.2	090421	CELI	Montagem e desmontagem de fôrma de pilares retangulares e estruturas similares com área média das seções menor ou igual a 0,25 m², pé-direito duplo, em chapa de madeira compensada plastificada, 10 utilizações. af_12/2015	M2	870,16	R$ 74,56	R$ 64.879,13	23,54%	R$ 92,11	R$ 80.150,44
6.1.3	090422	CELI	Montagem e desmontagem de fôrma de viga, escoramento com garfo de madeira, pé-direito simples, em chapa de madeira plastificada, 10 utilizações. af_12/2015	M2	446,80	R$ 83,71	R$ 37.401,63	23,54%	R$ 103,42	R$ 46.208,06
6.1.4	090031	CELI	Armação de pilar ou viga de uma estrutura convencional de concreto armado em uma edificação térrea ou sobrado utilizando aço ca-50 de 6,3 mm - montagem. af_12/2015	KG	3.098,65	R$ 11,27	R$ 34.921,79	23,54%	R$ 13,92	R$ 43.133,21
6.1.5	090032	CELI	Armação de pilar ou viga de uma estrutura convencional de concreto armado em uma edificação térrea ou sobrado utilizando aço ca-50 de 8,0 mm - montagem. af_12/2015	KG	3.622,22	R$ 10,14	R$ 36.729,31	23,54%	R$ 12,53	R$ 45.386,42
6.1.6	090026	CELI	Armação de pilar ou viga de uma estrutura convencional de concreto armado em uma edificação térrea ou sobrado utilizando aço ca-50 de 10,0 mm - montagem. af_12/2015	KG	8.334,30	R$ 8,82	R$ 73.508,53	23,54%	R$ 10,90	R$ 90.843,87
6.1.7	090027	CELI	Armação de pilar ou viga de uma estrutura convencional de concreto armado em uma edificação térrea ou sobrado utilizando aço ca-50 de 12,5 mm - montagem. af_12/2015	KG	27.930,59	R$ 7,27	R$ 203.055,39	23,54%	R$ 8,98	R$ 250.816,70
6.1.8	090028	CELI	Armação de pilar ou viga de uma estrutura convencional de concreto armado em uma edificação térrea ou sobrado utilizando aço ca-50 de 16,0 mm - montagem. af_12/2015	KG	10.460,62	R$ 6,69	R$ 69.981,55	23,54%	R$ 8,26	R$ 86.404,72
6.1.9	090029	CELI	Armação de pilar ou viga de uma estrutura convencional de concreto armado em uma edificação térrea ou sobrado utilizando aço ca-50 de 20,0 mm - montagem. af_12/2015	KG	1.143,30	R$ 7,28	R$ 8.323,22	23,54%	R$ 8,99	R$ 10.278,27
6.1.10	090030	CELI	Armação de pilar ou viga de uma estrutura convencional de concreto armado em uma edificação térrea ou sobrado utilizando aço ca-50 de 25,0 mm - montagem. af_12/2015	KG	651,79	R$ 6,98	R$ 4.549,49	23,54%	R$ 8,62	R$ 5.618,43
6.1.11	090320	CELI	Fornecimento e montagem de cimbramento tubular metálico para estrutura	m³xmês	255,15	R$ 13,87	R$ 3.538,93	23,54%	R$ 17,13	R$ 4.370,72
6.1.12	090288	CELI	Ensaio de abatimento do tronco de cone - slump teste	un	369,00	R$ 77,00	R$ 28.413,00	23,54%	R$ 95,13	R$ 35.102,97
6.1.13	090290	CELI	Ensaio de resistência a compressao simples - concreto	un	1.476,00	R$ 14,00	R$ 20.664,00	23,54%	R$ 17,30	R$ 25.534,80
6.1.14	090158	CELI	Concreto simples Usinado FCK=30MPA, bombeado, lançado e adensado.	m³	534,25	R$ 406,45	R$ 217.145,91	23,54%	R$ 502,13	R$ 268.262,95
6.2	ESTRUTURA METÁLICA					R$ 15.950.100,34	15,05%
6.2.1	090321	CELI	Fornecimento e montagem de estruturas em aço ASTM, com primer anticorrosivo	kg	1.181.050,03	R$ 8,53	R$ 10.074.356,76	23,54%	R$ 10,54	R$ 12.448.267,32
6.2.2	090018	CELI	Argamassa projetada para estrutura metálica TRRF=120min	m²	26.250,95	R$ 50,00	R$ 1.312.547,50	23,54%	R$ 61,77	R$ 1.621.521,18
6.2.3	090157	CELI	Concreto e armação para laje steel deck, com espessura de 14 cm e capa de concreto fck = 30 mpa	m²	23.551,00	R$ 64,63	R$ 1.522.101,13	23,54%	R$ 79,84	R$ 1.880.311,84

7.0	PAREDES E PAINEIS					R$ 4.551.827,85	4,29%
7.1	090316	CELI	Fixação (encunhamento) de alvenaria de vedação com argamassa aplicada com bisnaga. af_03/2016	M	6.233,56	R$ 1,98	R$ 12.342,45	23,54%	R$ 2,45	R$ 15.272,22
7.2	090007	CELI	Alvenaria embasamento e=20 cm bloco concreto	M3	258,36	R$ 242,66	R$ 62.693,64	23,54%	R$ 299,78	R$ 77.451,16
7.3	090005	CELI	Alvenaria de vedação de blocos vazados de concreto de 14x19x39cm (espessura 14cm) de paredes com área líquida maior ou igual a 6m² com vãos e argamassa de assentamento com preparo em betoneira. af_06/2014	M2	16.280,65	R$ 49,29	R$ 802.473,24	23,54%	R$ 60,89	R$ 991.328,78
7.4	090006	CELI	Alvenaria de vedação de blocos vazados de concreto de 19x19x39cm (espessura 19cm) de paredes com área líquida maior ou igual a 6m² com vãos e argamassa de assentamento com preparo em betoneira. af_06/2014	M2	13.481,81	R$ 56,89	R$ 766.980,17	23,54%	R$ 70,28	R$ 947.501,61
7.5	090429	CELI	Parede com placas de gesso acartonado (drywall) 2ST/90/2ST, para uso interno, com proteção acústica, com duas faces duplas e estrutura metálica com guias simples, com vãos.	m²	15.577,43	R$ 82,09	R$ 1.278.751,23	23,54%	R$ 101,41	R$ 1.579.707,18
7.6	090240	CELI	Divisória sanitária em painel laminado melamínico estrutural, perfis em alumínio, inclusive ferragem completa para vão de porta	m²	776,46	R$ 597,28	R$ 463.764,03	23,54%	R$ 737,88	R$ 572.934,30
7.7	090153	CELI	Cobogó de cimento, tipo "escama", dim: 50 x 50cm	m2	224,37	R$ 94,08	R$ 21.108,73	23,54%	R$ 116,23	R$ 26.078,53
7.8	090178	CELI	Cortina divisória de leito em PVC (vinil), largura de 1,80m, com trilhos e ac essórios, da Br Goods ou similar - fornecimento	m	751,14	R$ 332,68	R$ 249.889,26	23,54%	R$ 410,99	R$ 308.711,03
7.9	090822	CELI	Verga pré-moldada para portas com até 1,5 m de vão. af_03/2016	M	367,15	R$ 16,63	R$ 6.105,70	23,54%	R$ 20,54	R$ 7.541,26
7.10	090821	CELI	Verga pré-moldada para janelas com até 1,5 m de vão. af_03/2016	M	1.231,83	R$ 16,63	R$ 20.485,33	23,54%	R$ 20,54	R$ 25.301,79

8.0	REVESTIMENTO					R$ 5.492.261,56	5,18%
8.1	REVESTIMENTO INTERNO					R$ 3.701.888,11	3,49%
8.1.1	090149	CELI	Chapisco aplicado em alvenarias e estruturas de concreto internas, com colher de pedreiro. argamassa traço 1:3 com preparo em betoneira 400l. af_06/2014	M2	59.524,92	R$ 6,98	R$ 415.483,94	23,54%	R$ 8,62	R$ 513.104,81
8.1.2	090280	CELI	Emboço, para recebimento de cerâmica, em argamassa traço 1:2:8, preparo mecânico com betoneira 400l, aplicado manualmente em faces internas de paredes, para ambiente com área maior que 10m2, espessura de 20mm, com execução de taliscas. af_06/2014	M2	46.043,11	R$ 19,41	R$ 893.696,77	23,54%	R$ 23,98	R$ 1.104.113,78
8.1.3	090408	CELI	Massa única, para recebimento de pintura, em argamassa traço 1:2:8, preparo mecânico com betoneira 400l, aplicada manualmente em faces internas de paredes, espessura de 20mm, com execução de taliscas. af_06/2014	M2	13.481,81	R$ 32,92	R$ 443.821,19	23,54%	R$ 40,67	R$ 548.305,21
8.1.4	090622	CELI	Revestimento com barita densidade= 3,2 g/cm³ esp=2,0cm	m²	570,00	R$ 90,95	R$ 51.841,50	23,54%	R$ 112,36	R$ 64.045,20
8.1.5	090624	CELI	Revestimento de parede em porcelanato 60x33,5 cm, com argamassa industrializada e rejuntamento	m²	14.687,86	R$ 58,34	R$ 856.889,75	23,54%	R$ 72,07	R$ 1.058.554,07
8.1.6	090626	CELI	Revestimento vinilico para proteção de parede	m²	188,40	R$ 140,00	R$ 26.376,00	23,54%	R$ 172,96	R$ 32.585,66
8.1.6	090376	CELI	Isolamento acústico c/ painel em lã de vidro e = 50mm (isover-santa marina r ef psi - 30/50mm ou similar)	m2	1.969,89	R$ 26,59	R$ 52.379,38	23,54%	R$ 32,85	R$ 64.710,89
8.1.7	090132	CELI	Cantoneira de aluminio 2"x2", para protecao de quina de parede	M	678,00	R$ 28,87	R$ 19.573,86	23,54%	R$ 35,67	R$ 24.184,26
8.1.8	090057	CELI	Bate maca de 1000x150mm em chapa de aço inox 304, e=1,3mm, acabamento polido, dotado de 4 furos e parafusos inox auto-atarrachante	un	4.307,80	R$ 54,92	R$ 236.584,38	23,54%	R$ 67,85	R$ 292.284,23

8.2	REVESTIMENTO EXTERNO					R$ 1.790.373,45	1,69%
8.2.1	090623	CELI	Revestimento de fachada em alumínio composto (ACM), fornecimento e instalação	m²	1.704,66	R$ 305,30	R$ 520.432,70	23,54%	R$ 377,17	R$ 642.946,61
8.2.2	090625	CELI	Revestimento em cerâmica, 10x10cm, com argamassa industrializada e rejuntamento.	m²	2.295,25	R$ 57,47	R$ 131.908,02	23,54%	R$ 71,00	R$ 162.962,75
8.2.3	090013	CELI	Aplicação mecânica de pintura com tinta látex acrílica em paredes, duas demãos. af_06/2014	M2	15.683,60	R$ 8,05	R$ 126.252,98	23,54%	R$ 9,94	R$ 155.894,98
8.2.4	090428	CELI	Painel de aluzinc espessura 0,5mm assentamento vertical sobre porta painel. (Ref. Quadrobrise 40x60 - Hunter Douglas)	m²	140,50	R$ 489,06	R$ 68.712,93	23,54%	R$ 604,18	R$ 84.887,29
8.2.5	090319	CELI	Fornecimento e instalação de fachada em pele de vidro, em vidro laminado 3+3 refletivo	m2	687,97	R$ 875,00	R$ 601.973,75	23,54%	R$ 1.080,98	R$ 743.681,81

9.0	PAVIMENTAÇÃO					R$ 7.398.696,81	6,98%
9.1	PAVIMENTAÇÃO INTERNA					R$ 3.757.249,47	3,54%
9.1.1	090441	CELI	Piso armado H=8 cm em concreto fck 30 com tela de aço e lona plástica	m²	8.207,06	R$ 74,40	R$ 610.605,26	23,54%	R$ 91,91	R$ 754.310,88
9.1.2	090168	CELI	Contrapiso em argamassa traço 1:4 (cimento e areia), preparo mecânico com betoneira 400 l, aplicado em áreas secas sobre laje, não aderido, espessura 5cm. af_06/2014	M2	17.464,37	R$ 29,17	R$ 509.435,67	23,54%	R$ 36,04	R$ 629.415,89
9.1.3	090440	CELI	Piso alta resistencia, branco, e=12mm, aplicado com juntas, polido até o esme ril 400 e encerado, exclusive argamassa de regualrização	m2	4.107,79	R$ 73,80	R$ 303.154,90	23,54%	R$ 91,17	R$ 374.507,21
9.1.4	090444	CELI	Piso em granito branco fortaleza espessura 2 cm placas 60x60cm, levigado	m²	134,42	R$ 383,66	R$ 51.571,58	23,54%	R$ 473,97	R$ 63.711,05
9.1.5	090446	CELI	Piso vinílico flexível em manta homogênea, espessura de 2 mm, fornecimento e instalação.	m²	8.963,42	R$ 97,83	R$ 876.891,38	23,54%	R$ 120,86	R$ 1.083.318,94
9.1.6	090445	CELI	Piso vinílico flexível em manta homogênea condutiva, espessura de 2 mm, fornecimento e instalação.	m²	393,72	R$ 280,47	R$ 110.426,65	23,54%	R$ 346,49	R$ 136.420,04
9.1.7	090621	CELI	Revestimento cerâmico para piso com placas tipo porcelanato de dimensões 60x60 cm aplicada em ambientes de área maior que 10 m². af_06/2014	M2	3.606,21	R$ 66,65	R$ 240.353,90	23,54%	R$ 82,34	R$ 296.935,33
9.1.8	090443	CELI	Piso em cerâmica extrudada, 30x60cm, com argamassa industrializada e rejuntamento	m²	211,08	R$ 42,42	R$ 8.954,01	23,54%	R$ 52,41	R$ 11.062,70
9.1.9	090642	CELI	Soleira em granito branco fortaleza, l = 15 cm, e = 2 cm	m	494,06	R$ 65,06	R$ 32.143,54	23,54%	R$ 80,38	R$ 39.712,54
9.1.10	090430	CELI	Peitoril granito branco fortaleza polido, c/ largura = 22 cm, esp = 2 cm	m	897,54	R$ 91,21	R$ 81.864,62	23,54%	R$ 112,68	R$ 101.134,81
9.1.11	090628	CELI	Rodapé em granito branco fortaleza, h=7cm, e=2cm, aplicado com argamassa indu strializada ac-i	m	63,65	R$ 51,79	R$ 3.296,43	23,54%	R$ 63,98	R$ 4.072,33
9.1.12	090627	CELI	Rodapé alta resistência branco, h = 10 cm	m	2.319,29	R$ 17,08	R$ 39.613,47	23,54%	R$ 21,10	R$ 48.937,02
9.1.13	090629	CELI	Rodapé hospitalar flexivel aplicado com cola acrilica, tarkett ou equivalente na cor do piso, fornecimento e instalação	m	6.965,37	R$ 20,00	R$ 139.307,40	23,54%	R$ 24,71	R$ 172.114,29
9.1.14	090630	CELI	Rodapé hospitalar flexivel condutivo aplicado com cola acrilica, tarkett ou equivalente na cor do piso, fornecimento e instalação	m	251,60	R$ 20,00	R$ 5.032,00	23,54%	R$ 24,71	R$ 6.217,04
9.1.15	090442	CELI	Piso elevado c/ placa de aço preenchida com concreto celular, revestido com paviflex e=3,2mm c/ pedestais telescópico galv. à fogo, dim.600 x 600 x 30mm	m2	47,73	R$ 600,00	R$ 28.638,00	23,54%	R$ 741,24	R$ 35.379,39
9.2	PAVIMENTAÇÃO EXTERNA					R$ 3.641.447,35	3,44%
9.2.1	090619	CELI	Regularização do subleito	m2	19.022,00	R$ 0,73	R$ 13.886,06	23,54%	R$ 0,90	R$ 17.119,80
9.2.2	090605	CELI	Reforço do subleito com material de jazida	m3	3.804,40	R$ 16,73	R$ 63.647,61	23,54%	R$ 20,67	R$ 78.636,95
9.2.3	090696	CELI	Transporte com caminhão basculante de 14 m3, em via urbana pavimentada, dmt acima de 30 km (unidade: m3xkm). af_04/2016	M3XKM	199.731,00	R$ 0,85	R$ 169.771,35	23,54%	R$ 1,05	R$ 209.717,55
9.2.4	090644	CELI	Sub-base de solo-brita misturado na pista, com material da própria escavação (40% de brita), exclusive transporte da brita	m3	2.853,30	R$ 48,44	R$ 138.213,85	23,54%	R$ 59,84	R$ 170.741,47
9.2.5	090056	CELI	Base de brita graduada com brita comercial	m3	3.749,70	R$ 111,07	R$ 416.479,18	23,54%	R$ 137,22	R$ 514.533,83
9.2.6	090364	CELI	Imprimação com emulsão asfáltica	m2	24.002,00	R$ 6,49	R$ 155.772,98	23,54%	R$ 8,02	R$ 192.496,04
9.2.7	090437	CELI	Pintura de ligação	m2	19.022,00	R$ 0,86	R$ 16.358,92	23,54%	R$ 1,06	R$ 20.163,32
9.2.8	090156	CELI	Concreto asfáltico - faixa C - areia e brita comerciais	t	2.282,64	R$ 318,68	R$ 727.431,72	23,54%	R$ 393,70	R$ 898.675,37
9.2.9	090305	CELI	Execução de passeio (calçada) ou piso de concreto com concreto moldado in loco, usinado, acabamento convencional, espessura 6 cm, armado. af_07/2016	M2	7.232,00	R$ 65,35	R$ 472.611,20	23,54%	R$ 80,73	R$ 583.839,36
9.2.10	090306	CELI	Execução de passeio em piso intertravado, com bloco retangular colorido de 20 x 10 cm, espessura 6 cm. af_12/2015	M2	2.359,54	R$ 71,01	R$ 167.550,94	23,54%	R$ 87,73	R$ 207.002,44
9.2.11	090307	CELI	Execução de pátio/estacionamento em piso intertravado, com bloco retangular de 20 x 10 cm, espessura 10 cm. af_12/2015	M2	4.871,70	R$ 85,27	R$ 415.409,86	23,54%	R$ 105,34	R$ 513.184,88
9.2.12	090354	CELI	Guia (meio-fio) concreto, moldada in loco em trecho reto com extrusora, 15 cm base x 30 cm altura. af_06/2016	M	3.438,67	R$ 29,34	R$ 100.890,58	23,54%	R$ 36,25	R$ 124.651,79
9.2.13	090353	CELI	Guia (meio-fio) concreto, moldada in loco em trecho curvo com extrusora, 15 cm base x 30 cm altura. af_06/2016	M	2.693,71	R$ 33,26	R$ 89.592,79	23,54%	R$ 41,09	R$ 110.684,54

10.0	TETOS E FORROS					R$ 1.553.224,89	1,47%
10.1	090325	CELI	Forro em drywall, para ambientes comerciais, inclusive estrutura de fixação. af_05/2017_p	M2	6.628,20	R$ 42,58	R$ 282.228,76	23,54%	R$ 52,60	R$ 348.643,32
10.2	090323	CELI	Forro de gesso acartonado, em placas 1250 x 600mm e perfis T, acabamento em f ilme PVC, marca MOD-LINE, modelo Linho ou similar, instalado	m2	7.567,54	R$ 60,00	R$ 454.052,40	23,54%	R$ 74,12	R$ 560.906,06
10.3	090324	CELI	Forro de gesso acartonado, resistente a umidade (ru) - fornecimento e instalação	m²	1.305,71	R$ 60,00	R$ 78.342,60	23,54%	R$ 74,12	R$ 96.779,23
10.4	090326	CELI	Forro em fibra mineral com placas acústicas removíveis de 625 x 625mm - fornecimento e instalação	m²	1.587,38	R$ 56,00	R$ 88.893,28	23,54%	R$ 69,18	R$ 109.814,95
10.5	090649	CELI	Tabica para forro de gesso acartonado - fornecimento e instalação	m	15.380,66	R$ 15,51	R$ 238.554,04	23,54%	R$ 19,16	R$ 294.693,45
10.6	090622	CELI	Revestimento com barita densidade= 3,2 g/cm³ esp=2,0cm	m²	223,30	R$ 90,95	R$ 20.309,14	23,54%	R$ 112,36	R$ 25.089,99
10.7	090150	CELI	Chapisco aplicado no teto, com desempenadeira dentada. argamassa industrializada com preparo em misturador 300 kg. af_06/2014	M2	2.168,97	R$ 5,72	R$ 12.406,51	23,54%	R$ 7,07	R$ 15.334,62
10.8	090409	CELI	Massa única, para recebimento de pintura, em argamassa traço 1:2:8, preparo mecânico com betoneira 400l, aplicada manualmente em teto, espessura de 10mm, com execução de taliscas. af_03/2015	M2	2.168,97	R$ 38,05	R$ 82.529,31	23,54%	R$ 47,01	R$ 101.963,28

11.0	IMPERMEABILIZAÇÃO					R$ 2.331.345,53	2,20%
11.1	090618	CELI	Regularização de superficie com argamassa 1:3 e aditivo impermeabilizante	m²	16.823,14	R$ 31,99	R$ 538.172,25	23,54%	R$ 39,52	R$ 664.850,49
11.2	090363	CELI	Impermeabilizacao de superficie, com impermeabilizante flexivel a base acrilica.	M2	1.672,63	R$ 34,05	R$ 56.953,05	23,54%	R$ 42,07	R$ 70.367,54
11.3	090360	CELI	Impermeabilização de superfície com argamassa polimérica / membrana acrílica, 3 demãos. af_06/2018	M2	2.533,33	R$ 20,02	R$ 50.717,27	23,54%	R$ 24,73	R$ 62.649,25
11.4	090359	CELI	Impermeabilização de poço de elevador, com cimento cristalizante.	m²	80,80	R$ 35,00	R$ 2.828,00	23,54%	R$ 43,24	R$ 3.493,79
11.5	090358	CELI	Impermeabilização de paredes com argamassa de cimento e areia, com aditivo impermeabilizante, e = 2cm. af_06/2018	M2	230,29	R$ 31,55	R$ 7.265,65	23,54%	R$ 38,98	R$ 8.976,70
11.6	090362	CELI	Impermeabilização de superfície com manta asfáltica, uma camada, inclusive aplicação de primer asfáltico, e=3mm. af_06/2018	M2	12.118,01	R$ 52,17	R$ 632.196,58	23,54%	R$ 64,45	R$ 781.005,74
11.7	090357	CELI	Impermeabilizacao de estruturas enterradas, com tinta asfaltica, duas demaos.	M2	2.187,00	R$ 76,75	R$ 167.852,25	23,54%	R$ 94,82	R$ 207.371,34
11.8	090361	CELI	Impermeabilizacao de superficie com geomembrana (manta termoplastica lisa) tipo pead, e=2mm.	M2	499,17	R$ 49,00	R$ 24.459,33	23,54%	R$ 60,53	R$ 30.214,76
11.9	090505	CELI	Proteção mecânica de superfície horizontal com argamassa de cimento e areia, traço 1:3, e=2cm. af_06/2018	M2	15.099,35	R$ 21,83	R$ 329.618,81	23,54%	R$ 26,97	R$ 407.229,47
11.10	090506	CELI	Proteção mecânica de superfície vertical com argamassa de cimento e areia, traço 1:3, e=2cm. af_06/2018	M2	2.595,05	R$ 29,69	R$ 77.047,03	23,54%	R$ 36,68	R$ 95.186,43

12.0	ESQUADRIAS					R$ 1.887.061,91	1,78%
12.1	ESQUADRIAS DE MADEIRA					R$ 693.886,45	0,65%
12.1.1	090459	CELI	Porta (giro) em madeira dim: 0,80x2,10m semi-oca em compensado de madeira, revestidas em laminado melamínico, incluso batente, encabeçamento e ferragens - fornecimento e instalação.	un	162,00	R$ 368,52	R$ 59.700,24	23,54%	R$ 455,27	R$ 73.753,74
12.1.2	090460	CELI	Porta (giro) em madeira dim: 0,80x2,10m semi-oca em compensado de madeira, revestidas em laminado melamínico, incluso batente, encabeçamento, ferragens, com visor - fornecimento e instalação.	un	19,00	R$ 397,32	R$ 7.549,08	23,54%	R$ 490,85	R$ 9.326,15
12.1.3	090461	CELI	Porta (giro) em madeira dim: 0,80x2,10m semi-oca em compensado de madeira, revestidas em laminado melamínico, incluso batente, encabeçamento, ferragens, com visor e protetor vinilico - fornecimento e instalação.	un	9,00	R$ 420,39	R$ 3.783,51	23,54%	R$ 519,35	R$ 4.674,15
12.1.4	090463	CELI	Porta (giro) em madeira dim: 0,90x2,10m semi-oca em compensado de madeira, revestidas em laminado melamínico, incluso batente, encabeçamento e ferragens - fornecimento e instalação.	un	26,00	R$ 392,10	R$ 10.194,60	23,54%	R$ 484,40	R$ 12.594,40
12.1.5	090462	CELI	Porta (giro) em madeira dim: 0,90x2,10m semi-oca em compensado de madeira, revestidas em laminado melamínico, incluso batente, encabeçamento, ferragens, com visor - fornecimento e instalação.	un	47,00	R$ 420,90	R$ 19.782,30	23,54%	R$ 519,98	R$ 24.439,06
12.1.6	090464	CELI	Porta (giro) em madeira dim: 0,90x2,10m semi-oca em compensado de madeira, revestidas em laminado melamínico, incluso batente, encabeçamento, ferragens, e protetor vinilico - fornecimento e instalação.	un	205,00	R$ 415,17	R$ 85.109,85	23,54%	R$ 512,90	R$ 105.144,50
12.1.7	090465	CELI	Porta (giro) em madeira dim: 0,90x2,10m semi-oca em compensado de madeira, revestidas em laminado melamínico, incluso batente, encabeçamento, ferragens, visor e protetor vinilico - fornecimento e instalação.	un	171,00	R$ 443,97	R$ 75.918,87	23,54%	R$ 548,48	R$ 93.790,08
12.1.8	090466	CELI	Porta (giro) em madeira dim: 1,20x2,10m duas folhas iguais, semi-ocas em compensado de madeira, revestida em laminado melamínico, incluso batente, encabeçamento, ferragens e protetor vinilico - fornecimento e instalação.	un	75,00	R$ 1.088,31	R$ 81.623,25	23,54%	R$ 1.344,50	R$ 100.837,50
12.1.9	090467	CELI	Porta (giro) em madeira dim: 1,20x2,10m duas folhas iguais, semi-ocas em compensado de madeira, revestida em laminado melamínico, incluso batente, encabeçamento, ferragens, com visor e protetor vinilico - fornecimento e instalação.	un	48,00	R$ 1.145,91	R$ 55.003,68	23,54%	R$ 1.415,66	R$ 67.951,68
12.1.10	090468	CELI	Porta (giro) em madeira dim: 1,60x2,10m duas folhas iguais, semi-oca em compensado de madeira, revestidas em laminado melamínico, incluso batente, encabeçamento e ferragens - fornecimento e instalação.	un	1,00	R$ 1.382,21	R$ 1.382,21	23,54%	R$ 1.707,58	R$ 1.707,58
12.1.11	090469	CELI	Porta (giro) em madeira dim: 1,60x2,10m duas folhas iguais, semi-oca em compensado de madeira, revestidas em laminado melamínico, incluso batente, encabeçamento, ferragens, com visor e protetor vinilico - fornecimento e instalação.	un	84,00	R$ 1.485,95	R$ 124.819,80	23,54%	R$ 1.835,74	R$ 154.202,16
12.1.12	090471	CELI	Porta (vai e vem) em madeira dim: 1,60x2,10m duas folhas iguais, semi-oca em compensado de madeira, revestidas em laminado melamínico, incluso batente, encabeçamento e ferragens - fornecimento e instalação.	un	9,00	R$ 1.416,15	R$ 12.745,35	23,54%	R$ 1.749,51	R$ 15.745,59
12.1.13	090481	CELI	Porta para shaft (giro) em madeira dim: 0,50x1,70m, semi-ocas em compensado de madeira, revestidas em laminado melamínico, incluso batente e ferragens - fornecimento e instalação.	un	55,00	R$ 187,62	R$ 10.319,10	23,54%	R$ 231,79	R$ 12.748,45
12.1.14	090482	CELI	Porta para shaft (giro) em madeira dim: 1,10x1,70m dupla, semi-oca em compensado de madeira, revestidas em laminado melamínico, incluso batente e ferragens - fornecimento e instalação.	un	4,00	R$ 811,34	R$ 3.245,36	23,54%	R$ 1.002,33	R$ 4.009,32
12.1.15	090483	CELI	Porta para shaft (giro) em madeira dim: 1,70x1,70m dupla, semi-oca em compensado de madeira, revestidas em laminado melamínico, incluso batente e ferragens - fornecimento e instalação.	un	4,00	R$ 1.246,46	R$ 4.985,84	23,54%	R$ 1.539,88	R$ 6.159,52
12.1.16	090484	CELI	Porta para shaft (giro) em madeira dim: 2,30x1,70m dupla, semi-oca em compensado de madeira, revestidas em laminado melamínico, incluso batente e ferragens - fornecimento e instalação.	un	3,00	R$ 1.680,75	R$ 5.042,25	23,54%	R$ 2.076,40	R$ 6.229,20
12.1.17	090470	CELI	Porta (guichê) em madeira dim: 0,90x2,10m semi-oca em compensado de madeira, revestidas em laminado melamínico, incluso batente, encabeçamento, ferragens, visor e protetor vinilico - fornecimento e instalação.	un	1,00	R$ 464,12	R$ 464,12	23,54%	R$ 573,37	R$ 573,37

12.2	ESQUADRIAS METÁLICAS / VIDROS					R$ 947.762,50	0,89%
12.2.1	090474	CELI	Porta de abrir em veneziana de aluminio com pintura eletrostática branca, completa fornecimento e instalação	m²	91,98	R$ 325,54	R$ 29.943,17	23,54%	R$ 402,17	R$ 36.991,60
12.2.2	090130	CELI	Caixilho maxim-air de alumínio com pintura eletrostática branca e vidro 6mm transparente - 1 ou mais folhas - fornecimento e instalação	m²	912,56	R$ 512,10	R$ 467.321,98	23,54%	R$ 632,65	R$ 577.331,08
12.2.3	090128	CELI	Caixilho de correr em aluminio com pintura eletrostática branca e vidro, completo - fornecimento e instalação	m²	298,38	R$ 461,10	R$ 137.583,02	23,54%	R$ 569,64	R$ 169.969,18
12.2.4	090129	CELI	Caixilho fixo de alumínio com pintura eletrostática branca e vidro 6mm transparente - 1 ou mais folhas, completa - fornecimento e instalação.	m²	18,30	R$ 461,10	R$ 8.438,13	23,54%	R$ 569,64	R$ 10.424,41
12.2.5	090126	CELI	Caixilho basculante em aluminio com pintura eletrostática branca e vidro, completo - fornecimento e instalação	m²	176,65	R$ 512,10	R$ 90.462,47	23,54%	R$ 632,65	R$ 111.757,62
12.2.6	090127	CELI	Caixilho de abrir em aluminio com pintura eletrostática branca e vidro, completo - fornecimento e instalação	m²	5,80	R$ 461,10	R$ 2.674,38	23,54%	R$ 569,64	R$ 3.303,91
12.2.7	090475	CELI	Porta de abrir moldura em aluminio com pintura eletrostática branca e vidro, completa - fornecimento e instalação	m²	44,31	R$ 382,59	R$ 16.952,56	23,54%	R$ 472,65	R$ 20.943,12
12.2.8	090355	CELI	Guichê com guilhotina em perfil de alumínio com pintura eletrostática branca e vidro temperado incolor 6 mm, completo - fornecimento e instalação	m2	10,35	R$ 462,10	R$ 4.782,74	23,54%	R$ 570,88	R$ 5.908,61
12.2.9	090477	CELI	Porta de giro em vidro temperado 2 folhas dim: 1,60x2,10m	un	1,00	R$ 3.566,85	R$ 3.566,85	23,54%	R$ 4.406,49	R$ 4.406,49
12.2.10	090476	CELI	Porta de giro 0,90x2,10m e esquadria fixa em vidro temperado 3,00 x2,10m	un	1,00	R$ 3.526,50	R$ 3.526,50	23,54%	R$ 4.356,64	R$ 4.356,64
12.2.11	090661	CELI	Tela mosquiteiro fornecimento e instalação	m²	20,55	R$ 93,35	R$ 1.918,34	23,54%	R$ 115,32	R$ 2.369,83

12.3	ESQUADRIAS ESPECIAIS					R$ 57.295,97	0,05%
12.3.1	090472	CELI	Porta Corta Fogo com duas folhas 0,80+0,80m - 1,60x2,10m, completa fornecimento e instalação	un	24,00	R$ 1.541,32	R$ 36.991,68	23,54%	R$ 1.904,15	R$ 45.699,60
12.3.2	090473	CELI	Porta Corta Fogo com uma folha - 0,90x2,10m, completa fornecimento e instalação	un	5,00	R$ 728,27	R$ 3.641,35	23,54%	R$ 899,70	R$ 4.498,50
12.3.3	090480	CELI	Porta de giro metálica em chapa de aço #18 dimensões: 1,60x2,10m	un	1,00	R$ 846,25	R$ 846,25	23,54%	R$ 1.045,46	R$ 1.045,46
12.3.4	090479	CELI	Porta de giro metálica em chapa de aço #18 dimensões: 0,90x2,10m	un	1,00	R$ 476,02	R$ 476,02	23,54%	R$ 588,08	R$ 588,08
12.3.5	090478	CELI	Porta de giro metálica em chapa de aço #18 dimensões: 0,80x2,10m	un	1,00	R$ 423,13	R$ 423,13	23,54%	R$ 522,73	R$ 522,73
12.3.6	090458	CELI	Porta blindada de radioterapia p/ Bunker revestida em laminado melamínico dim: 1,40 cmx2,15cm incluso fechadura, ferragens e batente em aço - fornecimento e instalação	un	1,00	R$ 4.000,00	R$ 4.000,00	23,54%	R$ 4.941,60	R$ 4.941,60

12.4	OUTROS					R$ 188.117,00	0,18%
12.4.1	090485	CELI	Portão (giro) em grade metálica, incluso ferragens - fornecimento e instalação	m2	52,58	R$ 410,69	R$ 21.594,08	23,54%	R$ 507,37	R$ 26.677,51
12.4.2	090327	CELI	Gradil de ferro c/barra chata 2"x1/4" verticais espaç.10cm, montante em perfi l seção quadrada de 1" vertical espaç.3 m, barras paralelas horizontais 2"x1/ 4", incl.portão, mureta h=30cm em alv.bloco e=19cm, chapiscada e rebocada, ex clusive pintura	m2	40,80	R$ 500,52	R$ 20.421,22	23,54%	R$ 618,34	R$ 25.228,27
12.4.3	090293	CELI	Escada marinheiro, externa, com gaiola	M	22,85	R$ 119,80	R$ 2.737,43	23,54%	R$ 148,00	R$ 3.381,80
12.4.4	090177	CELI	Corrimão duplo em tubo de aco galvanizado 1 1/2"	m	280,45	R$ 231,13	R$ 64.820,41	23,54%	R$ 285,54	R$ 80.079,69
12.4.5	090352	CELI	Guarda-corpo panorâmico com perfis de alumínio e vidro laminado 8 mm, fixado com chumbador mecânico. af_04/2019_p	M	35,60	R$ 899,47	R$ 32.021,13	23,54%	R$ 1.111,21	R$ 39.559,08
12.4.6	090509	CELI	Puxador barra horizontal em aço inox para porta	m2	136,00	R$ 78,51	R$ 10.677,36	23,54%	R$ 96,99	R$ 13.190,64

13.0	PINTURA					R$ 3.449.296,89	3,25%
13.1	090011	CELI	Aplicação e lixamento de massa látex em paredes, duas demãos. af_06/2014	M2	39.724,65	R$ 11,59	R$ 460.408,69	23,54%	R$ 14,32	R$ 568.856,99
13.2	090012	CELI	Aplicação e lixamento de massa látex em teto, uma demão. af_06/2014	M2	17.494,46	R$ 14,99	R$ 262.241,96	23,54%	R$ 18,52	R$ 323.997,40
13.3	090009	CELI	Aplicação de fundo selador acrílico em paredes, uma demão. af_06/2014	M2	39.724,65	R$ 2,47	R$ 98.119,89	23,54%	R$ 3,05	R$ 121.160,18
13.4	090010	CELI	Aplicação de fundo selador látex pva em teto, uma demão. af_06/2014	M2	17.494,46	R$ 2,69	R$ 47.060,10	23,54%	R$ 3,32	R$ 58.081,61
13.5	090013	CELI	Aplicação mecânica de pintura com tinta látex acrílica em paredes, duas demãos. af_06/2014	M2	15.491,01	R$ 8,05	R$ 124.702,63	23,54%	R$ 9,94	R$ 153.980,64
13.6	090014	CELI	Aplicação mecânica de pintura com tinta látex acrílica em teto, duas demãos. af_06/2014	M2	5.250,33	R$ 8,43	R$ 44.260,28	23,54%	R$ 10,41	R$ 54.655,94
13.7	090435	CELI	Pintura acrilica acetinada com aditivo antimicrobiano linha hospitalar em paredes - duas demãos	m²	28.628,18	R$ 38,92	R$ 1.114.208,77	23,54%	R$ 48,08	R$ 1.376.442,89
13.8	090436	CELI	Pintura acrilica acetinada com aditivo antimicrobiano linha hospitalar em tetos - duas demãos	m²	12.244,13	R$ 44,59	R$ 545.965,76	23,54%	R$ 55,09	R$ 674.529,12
13.9	090438	CELI	Pintura epóxi a base de água sobre gesso, duas demãos	m²	796,80	R$ 93,95	R$ 74.859,36	23,54%	R$ 116,07	R$ 92.484,58
13.10	090439	CELI	Pintura esmalte acetinado, duas demaos, sobre superficie metalica	M2	1.235,00	R$ 16,46	R$ 20.328,10	23,54%	R$ 20,33	R$ 25.107,55

14.0	COBERTURA					R$ 1.594.717,56	1,50%
14.1	090662	CELI	Telhamento com telha metálica termoacústica e = 30 mm, com até 2 águas, incluso içamento. af_07/2019	M2	7.521,00	R$ 118,57	R$ 891.764,97	23,54%	R$ 146,48	R$ 1.101.676,08
14.2	090184	CELI	Cumeeira em aço zincado, pré pintada perfil ondulado esp: 0,5mm	m	280,48	R$ 49,84	R$ 13.979,12	23,54%	R$ 61,57	R$ 17.269,15
14.3	090631	CELI	Rufo em chapa galvanizada 24 desenvolvimento 25cm para vedação entre telhado e platibanda	m	846,40	R$ 21,33	R$ 18.053,71	23,54%	R$ 26,35	R$ 22.302,64
14.4	090148	CELI	Chapim em granito branco fortaleza espessura 2 cm, polido	m	3.625,35	R$ 94,42	R$ 342.305,55	23,54%	R$ 116,65	R$ 422.897,08
14.5	090394	CELI	Linha de vida com tubo de aço galvanizado e cabo de aço	m	118,80	R$ 206,52	R$ 24.534,58	23,54%	R$ 255,13	R$ 30.309,44
14.6	090447	CELI	Placa de concreto para cobertura de shafts	m²	2,57	R$ 82,89	R$ 213,03	23,54%	R$ 102,40	R$ 263,17

15.0	INSTALAÇÕES ELÉTRICAS					R$ 14.050.567,83	13,26%
15.1	EQUIPAMENTOS E ALIMENTADORES					R$ 9.436.282,59	8,90%
15.1.1	EQUIPAMENTOS DAS CENTRAIS ELÉTRICAS
15.1.1.1	061166	CELI	Painel de média tensão 15 kV, PMT-MED. Completo, conforme diagrama unifilar e memorial descritivo	UN	1,00	R$ 154.897,09	R$ 154.897,09	14,02%	R$ 176.613,66	R$ 176.613,66
15.1.1.2	061163	CELI	Painel de média tensão 15 kV, PMT-GER. Completo, conforme diagrama unifilar e memorial descritivo	UN	1,00	R$ 155.669,67	R$ 155.669,67	14,02%	R$ 177.494,56	R$ 177.494,56
15.1.1.3	061164	CELI	Painel de média tensão 15 kV, PMT-LA. Completo, conforme diagrama unifilar e memorial descritivo	UN	1,00	R$ 154.188,87	R$ 154.188,87	14,02%	R$ 175.806,15	R$ 175.806,15
15.1.1.4	061165	CELI	Painel de média tensão 15 kV, PMT-LB. Completo, conforme diagrama unifilar e memorial descritivo	UN	1,00	R$ 154.502,02	R$ 154.502,02	14,02%	R$ 176.163,20	R$ 176.163,20
15.1.1.5	061201	CELI	Sistema ininterrupto composto por 2 (dois) nobreaks (op+res) on-line de dupla conversão de 160 kVA, 380-220 V, quadro de desconexão / manutenção, bancos de baterias com autonomia de 10 min, conforme diagrama unifilar e memorial descritivo	UN	1,00	R$ 314.165,46	R$ 314.165,46	14,02%	R$ 358.211,46	R$ 358.211,46
15.1.1.6	061217	CELI	Transformador trifásico à seco de média tensão, 1000 kVA, 13,8-13,2-12,6-12,0-11,4/0,38-0,22V, IP00, conforme diagrama unifilar e memorial descritivo	UN	4,00	R$ 75.778,20	R$ 303.112,80	14,02%	R$ 86.402,30	R$ 345.609,20
15.1.1.7	061151	CELI	Grupo gerador à diesel de 750 kVA / 600 kW (stand-by), 380-220 V, carenado, 75 dB, conforme diagrama unifilar e memorial descritivo	UN	4,00	R$ 280.400,03	R$ 1.121.600,12	14,02%	R$ 319.712,11	R$ 1.278.848,44
15.1.1.8	061173	CELI	Painel geral de baixa tensão, PBT-INCÊNDIO, conforme diagrama unifilar e memorial descritivo	UN	1,00	R$ 13.433,42	R$ 13.433,42	14,02%	R$ 15.316,79	R$ 15.316,79
15.1.1.9	061172	CELI	Painel geral de baixa tensão, PAINEL DE PARALELISMO, conforme diagrama unifilar e memorial descritivo	UN	1,00	R$ 238.403,04	R$ 238.403,04	14,02%	R$ 271.827,15	R$ 271.827,15
15.1.1.10	061174	CELI	Painel geral de baixa tensão, PBT-LA, conforme diagrama unifilar e memorial descritivo	UN	1,00	R$ 9.422,28	R$ 9.422,28	14,02%	R$ 10.743,28	R$ 10.743,28
15.1.1.11	061175	CELI	Painel geral de baixa tensão, PBT-LB, conforme diagrama unifilar e memorial descritivo	UN	1,00	R$ 7.943,52	R$ 7.943,52	14,02%	R$ 9.057,20	R$ 9.057,20
15.1.1.12	061176	CELI	Painel geral de baixa tensão, QGBT-LA, conforme diagrama unifilar e memorial descritivo	UN	1,00	R$ 8.978,39	R$ 8.978,39	14,02%	R$ 10.237,16	R$ 10.237,16
15.1.1.13	061177	CELI	Painel geral de baixa tensão, QGBT-LB, conforme diagrama unifilar e memorial descritivo	UN	1,00	R$ 9.660,49	R$ 9.660,49	14,02%	R$ 11.014,89	R$ 11.014,89
15.1.1.14	061178	CELI	Painel geral de baixa tensão, QGBT-NB, conforme diagrama unifilar e memorial descritivo	UN	1,00	R$ 12.057,48	R$ 12.057,48	14,02%	R$ 13.747,94	R$ 13.747,94
15.1.1.15	061168	CELI	Painel geral de baixa tensão, ATS-01, conforme diagrama unifilar e memorial descritivo	UN	1,00	R$ 7.463,18	R$ 7.463,18	14,02%	R$ 8.509,52	R$ 8.509,52
15.1.1.16	061169	CELI	Painel geral de baixa tensão, ATS-02, conforme diagrama unifilar e memorial descritivo	UN	1,00	R$ 7.463,18	R$ 7.463,18	14,02%	R$ 8.509,52	R$ 8.509,52
15.1.1.17	061170	CELI	Painel geral de baixa tensão, ATS-03, conforme diagrama unifilar e memorial descritivo	UN	1,00	R$ 7.463,18	R$ 7.463,18	14,02%	R$ 8.509,52	R$ 8.509,52
15.1.1.18	061171	CELI	Painel geral de baixa tensão, ATS-04, conforme diagrama unifilar e memorial descritivo	UN	1,00	R$ 7.463,18	R$ 7.463,18	14,02%	R$ 8.509,52	R$ 8.509,52
15.1.1.19	061202	CELI	Sistema it médico completo, composto por 17 (dezessete) transformadores de separação, 17 (dezessete) quadros elétricos it, 8 (oito) anunciadores em postos de enfermagem e 9 (nove) em salas cirúrgicas, conforme diagrama unifilar, diagramas trifilares dos quadros e memorial descritivo	UN	1,00	R$ 161.801,84	R$ 161.801,84	14,02%	R$ 184.486,46	R$ 184.486,46
15.1.2	QUADROS DE DISTRIBUIÇÃO (QLFs E QFs)
15.1.2.1	090552	CELI	Quadro de distribuição, QLF-HOS-01, conforme diagrama trifilar, diagrama de comando e memorial descritivo	UN	1,00	R$ 9.098,38	R$ 9.098,38	23,54%	R$ 11.240,14	R$ 11.240,14
15.1.2.2	090553	CELI	Quadro de distribuição, QLF-HOS-02, conforme diagrama trifilar, diagrama de comando e memorial descritivo	UN	1,00	R$ 9.098,38	R$ 9.098,38	23,54%	R$ 11.240,14	R$ 11.240,14
15.1.2.3	090554	CELI	Quadro de distribuição, QLF-HOS-03, conforme diagrama trifilar, diagrama de comando e memorial descritivo	UN	1,00	R$ 9.098,38	R$ 9.098,38	23,54%	R$ 11.240,14	R$ 11.240,14
15.1.2.4	090555	CELI	Quadro de distribuição, QLF-HOS-04, conforme diagrama trifilar, diagrama de comando e memorial descritivo	UN	1,00	R$ 9.098,38	R$ 9.098,38	23,54%	R$ 11.240,14	R$ 11.240,14
15.1.2.5	090556	CELI	Quadro de distribuição, QLF-HOS-05, conforme diagrama trifilar, diagrama de comando e memorial descritivo	UN	1,00	R$ 9.098,38	R$ 9.098,38	23,54%	R$ 11.240,14	R$ 11.240,14
15.1.2.6	090557	CELI	Quadro de distribuição, QLF-HOS-06, conforme diagrama trifilar, diagrama de comando e memorial descritivo	UN	1,00	R$ 9.098,38	R$ 9.098,38	23,54%	R$ 11.240,14	R$ 11.240,14
15.1.2.7	090558	CELI	Quadro de distribuição, QLF-HOS-07, conforme diagrama trifilar, diagrama de comando e memorial descritivo	UN	1,00	R$ 9.098,38	R$ 9.098,38	23,54%	R$ 11.240,14	R$ 11.240,14
15.1.2.8	090559	CELI	Quadro de distribuição, QLF-HOS-08, conforme diagrama trifilar, diagrama de comando e memorial descritivo	UN	1,00	R$ 9.098,38	R$ 9.098,38	23,54%	R$ 11.240,14	R$ 11.240,14
15.1.2.9	090560	CELI	Quadro de distribuição, QLF-HOS-09, conforme diagrama trifilar, diagrama de comando e memorial descritivo	UN	1,00	R$ 9.098,38	R$ 9.098,38	23,54%	R$ 11.240,14	R$ 11.240,14
15.1.2.10	090567	CELI	Quadro de distribuição, QLF-SER-01, conforme diagrama trifilar, diagrama de comando e memorial descritivo	UN	1,00	R$ 6.313,17	R$ 6.313,17	23,54%	R$ 7.799,29	R$ 7.799,29
15.1.2.11	090568	CELI	Quadro de distribuição, QLF-SER-02, conforme diagrama trifilar, diagrama de comando e memorial descritivo	UN	1,00	R$ 6.313,17	R$ 6.313,17	23,54%	R$ 7.799,29	R$ 7.799,29
15.1.2.12	090590	CELI	Quadro de distribuição,QLF-SER-03, conforme diagrama trifilar, diagrama de comando e memorial descritivo	UN	1,00	R$ 6.313,17	R$ 6.313,17	23,54%	R$ 7.799,29	R$ 7.799,29
15.1.2.13	090569	CELI	Quadro de distribuição, QLF-SER-04, conforme diagrama trifilar, diagrama de comando e memorial descritivo	UN	1,00	R$ 6.313,17	R$ 6.313,17	23,54%	R$ 7.799,29	R$ 7.799,29
15.1.2.14	090570	CELI	Quadro de distribuição, QLF-SER-05, conforme diagrama trifilar, diagrama de comando e memorial descritivo	UN	1,00	R$ 6.313,17	R$ 6.313,17	23,54%	R$ 7.799,29	R$ 7.799,29
15.1.2.15	090571	CELI	Quadro de distribuição, QLF-SER-06, conforme diagrama trifilar, diagrama de comando e memorial descritivo	UN	1,00	R$ 6.313,17	R$ 6.313,17	23,54%	R$ 7.799,29	R$ 7.799,29
15.1.2.16	090572	CELI	Quadro de distribuição, QLF-SER-07, conforme diagrama trifilar, diagrama de comando e memorial descritivo	UN	1,00	R$ 6.313,17	R$ 6.313,17	23,54%	R$ 7.799,29	R$ 7.799,29
15.1.2.17	090573	CELI	Quadro de distribuição, QLF-SER-08, conforme diagrama trifilar, diagrama de comando e memorial descritivo	UN	1,00	R$ 6.313,17	R$ 6.313,17	23,54%	R$ 7.799,29	R$ 7.799,29
15.1.2.18	090574	CELI	Quadro de distribuição, QLF-SER-09, conforme diagrama trifilar, diagrama de comando e memorial descritivo	UN	1,00	R$ 6.313,17	R$ 6.313,17	23,54%	R$ 7.799,29	R$ 7.799,29
15.1.2.19	090575	CELI	Quadro de distribuição, QLF-SER-10, conforme diagrama trifilar, diagrama de comando e memorial descritivo	UN	1,00	R$ 6.313,17	R$ 6.313,17	23,54%	R$ 7.799,29	R$ 7.799,29
15.1.2.20	090576	CELI	Quadro de distribuição, QLF-SER-11, conforme diagrama trifilar, diagrama de comando e memorial descritivo	UN	1,00	R$ 6.313,17	R$ 6.313,17	23,54%	R$ 7.799,29	R$ 7.799,29
15.1.2.21	090577	CELI	Quadro de distribuição, QLF-SER-12, conforme diagrama trifilar, diagrama de comando e memorial descritivo	UN	1,00	R$ 6.313,17	R$ 6.313,17	23,54%	R$ 7.799,29	R$ 7.799,29
15.1.2.22	090578	CELI	Quadro de distribuição, QLF-SER-13, conforme diagrama trifilar, diagrama de comando e memorial descritivo	UN	1,00	R$ 6.313,17	R$ 6.313,17	23,54%	R$ 7.799,29	R$ 7.799,29
15.1.2.23	090579	CELI	Quadro de distribuição, QLF-SER-14, conforme diagrama trifilar, diagrama de comando e memorial descritivo	UN	1,00	R$ 6.313,17	R$ 6.313,17	23,54%	R$ 7.799,29	R$ 7.799,29
15.1.2.24	090580	CELI	Quadro de distribuição, QLF-SER-15, conforme diagrama trifilar, diagrama de comando e memorial descritivo	UN	1,00	R$ 6.313,17	R$ 6.313,17	23,54%	R$ 7.799,29	R$ 7.799,29
15.1.2.25	090581	CELI	Quadro de distribuição, QLF-SER-16, conforme diagrama trifilar, diagrama de comando e memorial descritivo	UN	1,00	R$ 6.313,17	R$ 6.313,17	23,54%	R$ 7.799,29	R$ 7.799,29
15.1.2.26	090582	CELI	Quadro de distribuição, QLF-SER-17, conforme diagrama trifilar, diagrama de comando e memorial descritivo	UN	1,00	R$ 6.313,17	R$ 6.313,17	23,54%	R$ 7.799,29	R$ 7.799,29
15.1.2.27	090583	CELI	Quadro de distribuição, QLF-SER-18, conforme diagrama trifilar, diagrama de comando e memorial descritivo	UN	1,00	R$ 6.313,17	R$ 6.313,17	23,54%	R$ 7.799,29	R$ 7.799,29
15.1.2.28	090584	CELI	Quadro de distribuição, QLF-SER-19, conforme diagrama trifilar, diagrama de comando e memorial descritivo	UN	1,00	R$ 6.313,17	R$ 6.313,17	23,54%	R$ 7.799,29	R$ 7.799,29
15.1.2.29	090585	CELI	Quadro de distribuição, QLF-STE-01, conforme diagrama trifilar, diagrama de comando e memorial descritivo	UN	1,00	R$ 4.768,72	R$ 4.768,72	23,54%	R$ 5.891,28	R$ 5.891,28
15.1.2.30	090586	CELI	Quadro de distribuição, QLF-STE-02, conforme diagrama trifilar, diagrama de comando e memorial descritivo	UN	1,00	R$ 4.768,72	R$ 4.768,72	23,54%	R$ 5.891,28	R$ 5.891,28
15.1.2.31	090587	CELI	Quadro de distribuição, QLF-STE-03, conforme diagrama trifilar, diagrama de comando e memorial descritivo	UN	1,00	R$ 4.768,72	R$ 4.768,72	23,54%	R$ 5.891,28	R$ 5.891,28
15.1.2.32	090588	CELI	Quadro de distribuição, QLF-STE-04, conforme diagrama trifilar, diagrama de comando e memorial descritivo	UN	1,00	R$ 4.768,72	R$ 4.768,72	23,54%	R$ 5.891,28	R$ 5.891,28
15.1.2.33	090589	CELI	Quadro de distribuição, QLF-STE-05, conforme diagrama trifilar, diagrama de comando e memorial descritivo	UN	1,00	R$ 4.768,72	R$ 4.768,72	23,54%	R$ 5.891,28	R$ 5.891,28
15.1.2.34	090524	CELI	Quadro de distribuição, QF-IMG-01, conforme diagrama trifilar, diagrama de comando e memorial descritivo	UN	1,00	R$ 5.907,30	R$ 5.907,30	23,54%	R$ 7.297,88	R$ 7.297,88
15.1.2.35	090525	CELI	Quadro de distribuição, QF-IMG-02, conforme diagrama trifilar, diagrama de comando e memorial descritivo	UN	1,00	R$ 5.907,30	R$ 5.907,30	23,54%	R$ 7.297,88	R$ 7.297,88
15.1.2.36	090526	CELI	Quadro de distribuição, QF-IMG-03, conforme diagrama trifilar, diagrama de comando e memorial descritivo	UN	1,00	R$ 5.907,30	R$ 5.907,30	23,54%	R$ 7.297,88	R$ 7.297,88
15.1.2.37	090527	CELI	Quadro de distribuição, QF-IMG-04, conforme diagrama trifilar, diagrama de comando e memorial descritivo	UN	1,00	R$ 5.907,30	R$ 5.907,30	23,54%	R$ 7.297,88	R$ 7.297,88
15.1.2.38	090528	CELI	Quadro de distribuição, QF-IMG-05, conforme diagrama trifilar, diagrama de comando e memorial descritivo	UN	1,00	R$ 5.907,30	R$ 5.907,30	23,54%	R$ 7.297,88	R$ 7.297,88
15.1.2.39	090529	CELI	Quadro de distribuição, QF-IMG-06, conforme diagrama trifilar, diagrama de comando e memorial descritivo	UN	1,00	R$ 5.907,30	R$ 5.907,30	23,54%	R$ 7.297,88	R$ 7.297,88
15.1.2.40	090530	CELI	Quadro de distribuição, QF-NB-01, conforme diagrama trifilar, diagrama de comando e memorial descritivo	UN	1,00	R$ 3.561,65	R$ 3.561,65	23,54%	R$ 4.400,06	R$ 4.400,06
15.1.2.41	090531	CELI	Quadro de distribuição, QF-NB-02, conforme diagrama trifilar, diagrama de comando e memorial descritivo	UN	1,00	R$ 3.561,65	R$ 3.561,65	23,54%	R$ 4.400,06	R$ 4.400,06
15.1.2.42	090532	CELI	Quadro de distribuição, QF-NB-03, conforme diagrama trifilar, diagrama de comando e memorial descritivo	UN	1,00	R$ 3.561,65	R$ 3.561,65	23,54%	R$ 4.400,06	R$ 4.400,06
15.1.2.43	090533	CELI	Quadro de distribuição, QF-NB-04, conforme diagrama trifilar, diagrama de comando e memorial descritivo	UN	1,00	R$ 3.561,65	R$ 3.561,65	23,54%	R$ 4.400,06	R$ 4.400,06
15.1.2.44	090534	CELI	Quadro de distribuição, QF-NB-05, conforme diagrama trifilar, diagrama de comando e memorial descritivo	UN	1,00	R$ 3.561,65	R$ 3.561,65	23,54%	R$ 4.400,06	R$ 4.400,06
15.1.2.45	090535	CELI	Quadro de distribuição, QF-NB-06, conforme diagrama trifilar, diagrama de comando e memorial descritivo	UN	1,00	R$ 3.561,65	R$ 3.561,65	23,54%	R$ 4.400,06	R$ 4.400,06
15.1.2.46	090536	CELI	Quadro de distribuição, QF-NB-07, conforme diagrama trifilar, diagrama de comando e memorial descritivo	UN	1,00	R$ 3.561,65	R$ 3.561,65	23,54%	R$ 4.400,06	R$ 4.400,06
15.1.2.47	090537	CELI	Quadro de distribuição, QF-NB-08, conforme diagrama trifilar, diagrama de comando e memorial descritivo	UN	1,00	R$ 3.561,65	R$ 3.561,65	23,54%	R$ 4.400,06	R$ 4.400,06
15.1.2.48	090538	CELI	Quadro de distribuição, QF-NB-09, conforme diagrama trifilar, diagrama de comando e memorial descritivo	UN	1,00	R$ 3.561,65	R$ 3.561,65	23,54%	R$ 4.400,06	R$ 4.400,06
15.1.2.49	090539	CELI	Quadro de distribuição, QF-NB-10, conforme diagrama trifilar, diagrama de comando e memorial descritivo	UN	1,00	R$ 3.561,65	R$ 3.561,65	23,54%	R$ 4.400,06	R$ 4.400,06
15.1.2.50	090540	CELI	Quadro de distribuição, QF-NB-11, conforme diagrama trifilar, diagrama de comando e memorial descritivo	UN	1,00	R$ 3.561,65	R$ 3.561,65	23,54%	R$ 4.400,06	R$ 4.400,06
15.1.2.51	090541	CELI	Quadro de distribuição, QF-NB-12, conforme diagrama trifilar, diagrama de comando e memorial descritivo	UN	1,00	R$ 3.561,65	R$ 3.561,65	23,54%	R$ 4.400,06	R$ 4.400,06
15.1.2.52	090542	CELI	Quadro de distribuição, QF-NB-13, conforme diagrama trifilar, diagrama de comando e memorial descritivo	UN	1,00	R$ 3.561,65	R$ 3.561,65	23,54%	R$ 4.400,06	R$ 4.400,06
15.1.2.53	090543	CELI	Quadro de distribuição, QF-NB-14, conforme diagrama trifilar, diagrama de comando e memorial descritivo	UN	1,00	R$ 3.561,65	R$ 3.561,65	23,54%	R$ 4.400,06	R$ 4.400,06
15.1.2.54	090544	CELI	Quadro de distribuição, QF-NB-15, conforme diagrama trifilar, diagrama de comando e memorial descritivo	UN	1,00	R$ 3.561,65	R$ 3.561,65	23,54%	R$ 4.400,06	R$ 4.400,06
15.1.2.55	090545	CELI	Quadro de distribuição, QF-NB-16, conforme diagrama trifilar, diagrama de comando e memorial descritivo	UN	1,00	R$ 3.561,65	R$ 3.561,65	23,54%	R$ 4.400,06	R$ 4.400,06
15.1.2.56	090546	CELI	Quadro de distribuição, QF-NB-17, conforme diagrama trifilar, diagrama de comando e memorial descritivo	UN	1,00	R$ 3.561,65	R$ 3.561,65	23,54%	R$ 4.400,06	R$ 4.400,06
15.1.2.57	090547	CELI	Quadro de distribuição, QF-NB-18, conforme diagrama trifilar, diagrama de comando e memorial descritivo	UN	1,00	R$ 3.561,65	R$ 3.561,65	23,54%	R$ 4.400,06	R$ 4.400,06
15.1.2.58	090548	CELI	Quadro de distribuição, QF-NB-19, conforme diagrama trifilar, diagrama de comando e memorial descritivo	UN	1,00	R$ 3.561,65	R$ 3.561,65	23,54%	R$ 4.400,06	R$ 4.400,06
15.1.2.59	090549	CELI	Quadro de distribuição, QF-NB-20, conforme diagrama trifilar, diagrama de comando e memorial descritivo	UN	1,00	R$ 3.561,65	R$ 3.561,65	23,54%	R$ 4.400,06	R$ 4.400,06
15.1.2.60	090516	CELI	Quadro de distribuição, QF-HID-01, conforme diagrama trifilar, diagrama de comando e memorial descritivo	UN	1,00	R$ 7.952,02	R$ 7.952,02	23,54%	R$ 9.823,93	R$ 9.823,93
15.1.2.61	090517	CELI	Quadro de distribuição, QF-HID-02, conforme diagrama trifilar, diagrama de comando e memorial descritivo	UN	1,00	R$ 7.952,02	R$ 7.952,02	23,54%	R$ 9.823,93	R$ 9.823,93
15.1.2.62	090518	CELI	Quadro de distribuição, QF-HID-03, conforme diagrama trifilar, diagrama de comando e memorial descritivo	UN	1,00	R$ 7.952,02	R$ 7.952,02	23,54%	R$ 9.823,93	R$ 9.823,93
15.1.2.63	090519	CELI	Quadro de distribuição, QF-HID-04, conforme diagrama trifilar, diagrama de comando e memorial descritivo	UN	1,00	R$ 7.952,02	R$ 7.952,02	23,54%	R$ 9.823,93	R$ 9.823,93
15.1.2.64	090520	CELI	Quadro de distribuição, QF-HID-05, conforme diagrama trifilar, diagrama de comando e memorial descritivo	UN	1,00	R$ 7.952,02	R$ 7.952,02	23,54%	R$ 9.823,93	R$ 9.823,93
15.1.2.65	090521	CELI	Quadro de distribuição, QF-HID-06, conforme diagrama trifilar, diagrama de comando e memorial descritivo	UN	1,00	R$ 7.952,02	R$ 7.952,02	23,54%	R$ 9.823,93	R$ 9.823,93
15.1.2.66	090522	CELI	Quadro de distribuição, QF-HID-07, conforme diagrama trifilar, diagrama de comando e memorial descritivo	UN	1,00	R$ 7.952,02	R$ 7.952,02	23,54%	R$ 9.823,93	R$ 9.823,93
15.1.2.67	090523	CELI	Quadro de distribuição, QF-HID-08, conforme diagrama trifilar, diagrama de comando e memorial descritivo	UN	1,00	R$ 7.952,02	R$ 7.952,02	23,54%	R$ 9.823,93	R$ 9.823,93
15.1.2.68	090561	CELI	Quadro de distribuição, QLF-INT-01, conforme diagrama trifilar, diagrama de comando e memorial descritivo	UN	1,00	R$ 8.431,12	R$ 8.431,12	23,54%	R$ 10.415,81	R$ 10.415,81
15.1.2.69	090562	CELI	Quadro de distribuição, QLF-INT-02, conforme diagrama trifilar, diagrama de comando e memorial descritivo	UN	1,00	R$ 8.431,12	R$ 8.431,12	23,54%	R$ 10.415,81	R$ 10.415,81
15.1.2.70	090563	CELI	Quadro de distribuição, QLF-INT-03, conforme diagrama trifilar, diagrama de comando e memorial descritivo	UN	1,00	R$ 8.431,12	R$ 8.431,12	23,54%	R$ 10.415,81	R$ 10.415,81
15.1.2.71	090564	CELI	Quadro de distribuição, QLF-INT-04, conforme diagrama trifilar, diagrama de comando e memorial descritivo	UN	1,00	R$ 8.431,12	R$ 8.431,12	23,54%	R$ 10.415,81	R$ 10.415,81
15.1.2.72	090565	CELI	Quadro de distribuição, QLF-INT-05, conforme diagrama trifilar, diagrama de comando e memorial descritivo	UN	1,00	R$ 8.431,12	R$ 8.431,12	23,54%	R$ 10.415,81	R$ 10.415,81
15.1.2.73	090566	CELI	Quadro de distribuição, QLF-INT-06, conforme diagrama trifilar, diagrama de comando e memorial descritivo	UN	1,00	R$ 8.431,12	R$ 8.431,12	23,54%	R$ 10.415,81	R$ 10.415,81
15.1.2.74	090511	CELI	Quadro de distribuição, QF-ELEV-01, conforme diagrama trifilar, diagrama de comando e memorial descritivo	UN	1,00	R$ 1.080,03	R$ 1.080,03	23,54%	R$ 1.334,27	R$ 1.334,27
15.1.2.75	090512	CELI	Quadro de distribuição, QF-ELEV-02, conforme diagrama trifilar, diagrama de comando e memorial descritivo	UN	1,00	R$ 1.080,03	R$ 1.080,03	23,54%	R$ 1.334,27	R$ 1.334,27
15.1.2.76	090513	CELI	Quadro de distribuição, QF-ELEV-03, conforme diagrama trifilar, diagrama de comando e memorial descritivo	UN	1,00	R$ 1.080,03	R$ 1.080,03	23,54%	R$ 1.334,27	R$ 1.334,27
15.1.2.77	090514	CELI	Quadro de distribuição, QF-ELEV-04, conforme diagrama trifilar, diagrama de comando e memorial descritivo	UN	1,00	R$ 1.080,03	R$ 1.080,03	23,54%	R$ 1.334,27	R$ 1.334,27
15.1.2.78	090515	CELI	Quadro de distribuição, QF-ELEV-05, conforme diagrama trifilar, diagrama de comando e memorial descritivo	UN	1,00	R$ 1.080,03	R$ 1.080,03	23,54%	R$ 1.334,27	R$ 1.334,27
15.1.2.79	090551	CELI	Quadro de distribuição, QLF-COZ, conforme diagrama trifilar, diagrama de comando e memorial descritivo	UN	1,00	R$ 8.227,56	R$ 8.227,56	23,54%	R$ 10.164,33	R$ 10.164,33
15.1.2.80	090550	CELI	Quadro de distribuição, QLF-CME, conforme diagrama trifilar, diagrama de comando e memorial descritivo	UN	1,00	R$ 11.815,95	R$ 11.815,95	23,54%	R$ 14.597,42	R$ 14.597,42
15.1.3	SISTEMA DE BARRAMENTOS BLINDADOS DE COBRE
15.1.3.1	090638	CELI	Sistema de barramento blindado de cobre, 3F+N (Terra é a própria carcaça), barras ventiladas, 2000 A, fornecido com todos os acessórios de conexão e fixação	M	240,00	R$ 1.598,71	R$ 383.690,40	23,54%	R$ 1.975,05	R$ 474.012,00
15.1.4	CABOS DE COBRE ISOLADO - 8,7/15KV - 90°C, LIVRES DE HALOGÊNIOS E BAIXA EMISSÃO DE FUMAÇA TÓXICA
15.1.4.1	090093	CELI	Cabo de cobre isolado EPR, flexivel, 35mm², 8,7/15kv / 90º C (Eprotenax ou similar)	m	198,00	R$ 49,29	R$ 9.759,42	23,54%	R$ 60,89	R$ 12.056,22
15.1.4.2	090094	CELI	Cabo de cobre isolado EPR, flexivel, 70mm², 8,7/15kv / 90º C	m	438,00	R$ 85,96	R$ 37.650,48	23,54%	R$ 106,19	R$ 46.511,22
15.1.5	CABOS DE COBRE ISOLADO ANTI-CHAMA - 0,6/1KV - 90°C, LIVRES DE HALOGÊNIOS E BAIXA EMISSÃO DE FUMAÇA TÓXICA, CONFORME NORMA NBR 13.248
15.1.5.1	090095	CELI	Cabo de cobre isolado HEPR (XLPE), flexível, 4,0mm², 1kv / 90º C	m	192,00	R$ 5,46	R$ 1.048,32	23,54%	R$ 6,75	R$ 1.296,00
15.1.5.2	090082	CELI	Cabo de cobre isolado em EPR flexível unipolar 10mm² - 0,6Kv/1Kv/90°	m	3.996,00	R$ 7,74	R$ 30.929,04	23,54%	R$ 9,56	R$ 38.201,76
15.1.5.3	090083	CELI	Cabo de cobre isolado em EPR flexível unipolar 16mm² - 0,6Kv/1Kv/90°	m	17.280,00	R$ 11,43	R$ 197.510,40	23,54%	R$ 14,12	R$ 243.993,60
15.1.5.4	090084	CELI	Cabo de cobre isolado em EPR flexível unipolar 25mm² - 0,6Kv/1Kv/90°	m	21.569,00	R$ 17,40	R$ 375.300,60	23,54%	R$ 21,50	R$ 463.733,50
15.1.5.5	090085	CELI	Cabo de cobre isolado em EPR flexível unipolar 35mm² - 0,6Kv/1Kv/90°	m	13.412,00	R$ 26,28	R$ 352.467,36	23,54%	R$ 32,47	R$ 435.487,64
15.1.5.6	090086	CELI	Cabo de cobre isolado em EPR flexível unipolar 50mm² - 0,6Kv/1Kv/90°	m	11.196,00	R$ 34,13	R$ 382.119,48	23,54%	R$ 42,16	R$ 472.023,36
15.1.5.7	090087	CELI	Cabo de cobre isolado em EPR flexível unipolar 70mm² - 0,6Kv/1Kv/90°	m	1.051,00	R$ 41,77	R$ 43.900,27	23,54%	R$ 51,60	R$ 54.231,60
15.1.5.8	090088	CELI	Cabo de cobre isolado em EPR flexível unipolar 95mm² - 0,6Kv/1Kv/90°	m	928,00	R$ 59,75	R$ 55.448,00	23,54%	R$ 73,82	R$ 68.504,96
15.1.5.9	090089	CELI	Cabo de cobre isolado em EPR flexível unipolar 120mm² - 0,6Kv/1Kv/90°	m	2.891,00	R$ 74,87	R$ 216.449,17	23,54%	R$ 92,49	R$ 267.388,59
15.1.5.10	090090	CELI	Cabo de cobre isolado em EPR flexível unipolar 150mm² - 0,6Kv/1Kv/90°	m	144,00	R$ 94,24	R$ 13.570,56	23,54%	R$ 116,42	R$ 16.764,48
15.1.5.11	090091	CELI	Cabo de cobre isolado em EPR flexível unipolar 185mm² - 0,6Kv/1Kv/90°	m	2.675,00	R$ 118,93	R$ 318.137,75	23,54%	R$ 146,93	R$ 393.037,75
15.1.5.12	090092	CELI	Cabo de cobre isolado em EPR flexível unipolar 240mm² - 0,6Kv/1Kv/90°	m	12.110,00	R$ 150,20	R$ 1.818.922,00	23,54%	R$ 185,56	R$ 2.247.131,60
15.1.6	ELETROCALHAS E LEITOS
15.1.6.1	090251	CELI	Eletrocalha perfurada galvanizada a fogo, 100x100mm, com acessórios para derivação, fixação e suportação	M	624,00	R$ 58,10	R$ 36.254,40	23,54%	R$ 71,78	R$ 44.790,72
15.1.6.2	090253	CELI	Eletrocalha perfurada galvanizada a fogo, 150x100mm, com acessórios para derivação, fixação e suportação	M	117,00	R$ 63,35	R$ 7.411,95	23,54%	R$ 78,26	R$ 9.156,42
15.1.6.3	090255	CELI	Eletrocalha perfurada galvanizada a fogo, 200x100mm, com acessórios para derivação, fixação e suportação	M	294,00	R$ 77,16	R$ 22.685,04	23,54%	R$ 95,32	R$ 28.024,08
15.1.6.4	090257	CELI	Eletrocalha perfurada galvanizada a fogo, 300x100mm, com acessórios para derivação, fixação e suportação	M	119,00	R$ 96,75	R$ 11.513,25	23,54%	R$ 119,52	R$ 14.222,88
15.1.6.5	090258	CELI	Eletrocalha perfurada galvanizada a fogo, 400x100mm, com acessórios para derivação, fixação e suportação	M	191,00	R$ 112,96	R$ 21.575,36	23,54%	R$ 139,55	R$ 26.654,05
15.1.6.6	090388	CELI	Leito para cabos, tipo pesado, em aço galvanizado a fogo, de 300 x 100 mm - com acessórios de derivação, suportação e fixação	M	129,00	R$ 108,69	R$ 14.021,01	23,54%	R$ 134,28	R$ 17.322,12
15.1.6.7	090389	CELI	Leito para cabos, tipo pesado, em aço galvanizado a fogo, de 400 x 100 mm - com acessórios de derivação, suportação e fixação	M	36,00	R$ 120,94	R$ 4.353,84	23,54%	R$ 149,41	R$ 5.378,76
15.1.6.8	090390	CELI	Leito para cabos, tipo pesado, em aço galvanizado a fogo, de 600 x 100 mm - com acessórios de derivação, suportação e fixação	M	60,00	R$ 129,10	R$ 7.746,00	23,54%	R$ 159,49	R$ 9.569,40
15.1.7	ELETRODUTOS
15.1.7.1	090265	CELI	Eletroduto de aço galvanizado, â quente de 3/4" - com acessórios de suportação e fixação	M	25,00	R$ 16,16	R$ 404,00	23,54%	R$ 19,96	R$ 499,00
15.1.7.2	090272	CELI	Eletroduto flexível corrugado, pvc, dn 25 mm (3/4"), para circuitos terminais, instalado em parede - fornecimento e instalação. af_12/2015	M	796,00	R$ 3,57	R$ 2.841,72	23,54%	R$ 4,41	R$ 3.510,36
15.1.7.3	090259	CELI	Eletroduto de aço galvanizado, â quente de 1" - com acessórios de suportação e fixação	M	198,00	R$ 24,72	R$ 4.894,56	23,54%	R$ 30,54	R$ 6.046,92
15.1.7.4	090260	CELI	Eletroduto de aço galvanizado, â quente de 1.1/2" - com acessórios de suportação e fixação	M	249,00	R$ 56,56	R$ 14.083,44	23,54%	R$ 69,87	R$ 17.397,63
15.1.7.5	090262	CELI	Eletroduto de aço galvanizado, â quente de 2" - com acessórios de suportação e fixação	M	642,00	R$ 50,38	R$ 32.343,96	23,54%	R$ 62,24	R$ 39.958,08
15.1.7.6	090263	CELI	Eletroduto de aço galvanizado, â quente de 2.1/2" - com acessórios de suportação e fixação	M	57,00	R$ 67,30	R$ 3.836,10	23,54%	R$ 83,14	R$ 4.738,98
15.1.7.7	090264	CELI	Eletroduto de aço galvanizado, â quente de 3" - com acessórios de suportação e fixação	M	114,00	R$ 98,23	R$ 11.198,22	23,54%	R$ 121,35	R$ 13.833,90
15.1.7.8	090266	CELI	Eletroduto de aço galvanizado, â quente de 4" - com acessórios de suportação e fixação	M	347,00	R$ 110,39	R$ 38.305,33	23,54%	R$ 136,38	R$ 47.323,86
15.1.7.9	090268	CELI	Eletroduto flexível corrugado, pead, dn 100 (4) - fornecimento e instalação. af_04/2016	M	775,00	R$ 12,96	R$ 10.044,00	23,54%	R$ 16,01	R$ 12.407,75
15.1.8	CONDULETES E CAIXAS DE PASSAGEM
15.1.8.1	090107	CELI	Caixa de passagem em chapa, com tampa parafusada, 150 x 150 x 80 mm	UN	86,00	R$ 221,20	R$ 19.023,20	23,54%	R$ 273,27	R$ 23.501,22
15.1.8.2	090108	CELI	Caixa de passagem em chapa, com tampa parafusada, 200 x 200 x 100 mm	UN	3,00	R$ 353,06	R$ 1.059,18	23,54%	R$ 436,17	R$ 1.308,51
15.1.8.3	090109	CELI	Caixa de passagem em chapa, com tampa parafusada, 300 x 300 x 120 mm	UN	21,00	R$ 655,00	R$ 13.755,00	23,54%	R$ 809,19	R$ 16.992,99
15.1.8.4	090110	CELI	Caixa de passagem em chapa, com tampa parafusada, 400 x 400 x 150 mm	UN	20,00	R$ 794,50	R$ 15.890,00	23,54%	R$ 981,53	R$ 19.630,60
15.1.8.5	090111	CELI	Caixa de passagem em chapa, com tampa parafusada, 500 x 500 x 150 mm	UN	6,00	R$ 893,83	R$ 5.362,98	23,54%	R$ 1.104,24	R$ 6.625,44
15.1.8.6	090163	CELI	Condulete metálico de 3/4"	UN	51,00	R$ 10,90	R$ 555,90	23,54%	R$ 13,47	R$ 686,97
15.2	DISTRIBUIÇÃO DE ILUMINAÇÃO E TOMADAS					R$ 4.249.003,24	4,01%
15.2.1	LUMINÁRIAS E ACESSÓRIOS (SISTEMA NORMAL)
15.2.1.1	090486	CELI	Poste telecônico de aço galvanizado à fogo de 10,00 metros de altura, com 1 luminária retangular para poste de 54 leds (h=9,0m) e 1 luminária retangular para poste de 36 leds (h=4,0m). fornecimento e instalação completos	UN	20,00	R$ 3.133,08	R$ 62.661,60	23,54%	R$ 3.870,61	R$ 77.412,20
15.2.1.2	090418	CELI	Módulo de sinalização externa (sinaleiro externo) com uma cor habilitada, da VTC Vitaltec ou similar	un	4,00	R$ 164,02	R$ 656,08	23,54%	R$ 202,63	R$ 810,52
15.2.1.3	090403	CELI	Luminária LED retangular de embutir, potência 31 a 37W, fluxo luminoso 3520 a 3700 lm, 220V, temperatura cor 4000 K, difusor de acrílico translúcido, ref. Minotauro RE Itaim, LHT05-E3500840 da Lumicenter, AL 0700 da Ajalumi ou equivalente	UN	1.818,00	R$ 335,06	R$ 609.139,08	23,54%	R$ 413,93	R$ 752.524,74
15.2.1.4	090400	CELI	Luminária hermética de sobrepor, 2x32w, com corpo em chapa de aço fosfatizada e pintada eletrostacimanete, refletor facetado em alumínio anodizado, difusor em vidro temperado transparente, da Lumicenter. ref. CH02-S232 ou similar, co mpleta	un	271,00	R$ 396,81	R$ 107.535,51	23,54%	R$ 490,22	R$ 132.849,62
15.2.1.5	090404	CELI	Luminária LED retangular de embutir, potência de 31 a 37 W, fluxo luminoso de 3351 a 3850 lm, temperatura cor 4000K, com difusor plano translucido, refletor e aletas parabólicas em alumínio anodizado, ref. 2005 RE da Itaim, AL0710 da Ajalumi, EAA08-E3500840 da Lumicenter ou equivalente	UN	223,00	R$ 385,31	R$ 85.924,13	23,54%	R$ 476,01	R$ 106.150,23
15.2.1.6	090402	CELI	Luminária LED redonda de sobrepor, potência de 17 a 19W, fluxo luminoso de 1900 a 2000 lm, temperatura cor 4000K, com difusor recuado translucido, ref. Dorah S-MC da Itaim, AL 0351 da Ajalumi, EF72-S2000840 da Lumicenter ou equivalente	UN	63,00	R$ 293,06	R$ 18.462,78	23,54%	R$ 362,05	R$ 22.809,15
15.2.1.7	090401	CELI	Luminária LED redonda de embutir, 18 a 24W, fluxo luminoso 1900 a 2000lm, 220V, temperatura de cor 4000K, difusor recuado translúcido, mod. Dorah-E-MC da Itaim, AL 0165 da Ajalumi, EF72-E2000840 da Lumicenter ou equivalente	UN	1.418,00	R$ 267,89	R$ 379.868,02	23,54%	R$ 330,95	R$ 469.287,10
15.2.1.8	090405	CELI	Luminária LED retangular de sobrepor, potência 31 a 37W, fluxo luminoso 3350 a 3700 lm, 220V, temperatura cor 4000K, difusor acrílico translúcido, com driver dimerizável, ref. Minotauro RS Itaim, LHT42-S4000840 da Lumicenter ou equivalente	UN	21,00	R$ 351,84	R$ 7.388,64	23,54%	R$ 434,66	R$ 9.127,86
15.2.1.9	090396	CELI	Luminária arandela tipo meia-lua, para 1 lâmpada led - fornecimento e instalação. af_11/2017	UN	185,00	R$ 348,78	R$ 64.524,30	23,54%	R$ 430,88	R$ 79.712,80
15.2.1.10	090017	CELI	Arandela de uso interno, em alumínio, com difusor em vidro fosco, branca ou p reta, ref. AD-104, da Aladin ou similar	un	144,00	R$ 141,06	R$ 20.312,64	23,54%	R$ 174,27	R$ 25.094,88
15.2.1.11	090016	CELI	Arandela blindada	UN	4,00	R$ 192,90	R$ 771,60	23,54%	R$ 238,31	R$ 953,24
15.2.1.12	090397	CELI	Luminária arandela tipo tartaruga para 1 lâmpada led - fornecimento e instalação. af_11/2017	UN	81,00	R$ 103,69	R$ 8.398,89	23,54%	R$ 128,10	R$ 10.376,10
15.2.1.13	090406	CELI	Luminária tipo projetor externo, com 01 módulo led 70w, ip65. corpo em chapa de aço sae 1010/1020 galvanizado com pintura eletrostática com pó poliéster. 4000k.	UN	12,00	R$ 834,64	R$ 10.015,68	23,54%	R$ 1.031,11	R$ 12.373,32
15.2.1.14	090636	CELI	Sinalizador de obstáculos duplo c/ célula fotoelétrica.	UN	1,00	R$ 196,22	R$ 196,22	23,54%	R$ 242,41	R$ 242,41
15.2.2	LUMINÁRIAS E ACESSÓRIOS (SISTEMA DE EMERGÊNCIA)
15.2.2.1	090399	CELI	Luminária de emergência, de sobrepor, tipo balizamento com bloco autônomo, co m autonomia de 3h, modelo LLE 1106-1DFB, da KBR ou similar	un	245,00	R$ 178,61	R$ 43.759,45	23,54%	R$ 220,65	R$ 54.059,25
15.2.2.2	090059	CELI	Bloco autônomo de iluminação de emergência (aclaramento) com base branca em abs auto-extinguível, refletor em abs metalizado e difusor em policarbonato transparente. com leds de alta intensidade somente emergência. com bateria de chumbo-ácido (selada) 6v x 4,0ah com autonomia superior a duas horas. alimentação 110v ou 220v (rede vigia), grau de proteção ip-43. impactos mecânicos ik-09.	UN	318,00	R$ 251,25	R$ 79.897,50	23,54%	R$ 310,39	R$ 98.704,02
15.2.2.3	090398	CELI	Luminaria autônoma de emergencia com lâmapda halógena H3/12v, ref. Lux 110, d a Luxtron ou similar - Rev.01	un	33,00	R$ 1.571,13	R$ 51.847,29	23,54%	R$ 1.940,97	R$ 64.052,01
15.2.3	INTERRUPTORES
15.2.3.1	090374	CELI	Interruptor simples (1 módulo), 10a/250v, incluindo suporte e placa - fornecimento e instalação. af_12/2015	UN	435,60	R$ 10,03	R$ 4.369,07	23,54%	R$ 12,39	R$ 5.397,08
15.2.3.2	090375	CELI	Interruptor simples (2 módulos), 10a/250v, incluindo suporte e placa - fornecimento e instalação. af_12/2015	UN	12,00	R$ 16,42	R$ 197,04	23,54%	R$ 20,29	R$ 243,48
15.2.3.3	090373	CELI	Interruptor paralelo (1 módulo), 10a/250v, incluindo suporte e placa - fornecimento e instalação. af_12/2015	UN	55,00	R$ 14,07	R$ 773,85	23,54%	R$ 17,38	R$ 955,90
15.2.3.4	090234	CELI	Dimmer rotativo (1 módulo), 220v/600w, incluindo suporte e placa - fornecimento e instalação. af_09/2017	UN	10,00	R$ 43,49	R$ 434,90	23,54%	R$ 53,73	R$ 537,30
15.2.3.5	090633	CELI	Sensor de presença sem fotocélula, fixação em parede - fornecimento e instalação. af_11/2017	UN	67,00	R$ 57,36	R$ 3.843,12	23,54%	R$ 70,86	R$ 4.747,62
15.2.3.6	090634	CELI	Sensor de presença sem fotocélula, fixação em teto - fornecimento e instalação. af_11/2017	UN	178,00	R$ 55,42	R$ 9.864,76	23,54%	R$ 68,47	R$ 12.187,66
15.2.3.7	090620	CELI	Rele fotoeletrico p/ comando de iluminacao externa 220v/1000w - fornecimento e instalacao	UN	5,00	R$ 41,09	R$ 205,45	23,54%	R$ 50,76	R$ 253,80
15.2.4	TOMADAS
15.2.4.1	090672	CELI	Tomada alta de embutir (1 módulo), 2p+t 10 a, incluindo suporte e placa - fornecimento e instalação. af_12/2015	UN	3.173,00	R$ 20,20	R$ 64.094,60	23,54%	R$ 24,96	R$ 79.198,08
15.2.4.2	090679	CELI	Tomada média de embutir (1 módulo), 2p+t 10 a, incluindo suporte e placa - fornecimento e instalação. af_12/2015	UN	224,00	R$ 13,77	R$ 3.084,48	23,54%	R$ 17,01	R$ 3.810,24
15.2.4.3	090673	CELI	Tomada baixa de embutir (1 módulo), 2p+t 10 a, incluindo suporte e placa - fornecimento e instalação. af_12/2015	UN	759,00	R$ 11,32	R$ 8.591,88	23,54%	R$ 13,98	R$ 10.610,82
15.2.4.4	090674	CELI	Tomada baixa de embutir (1 módulo), 2p+t 20 a, incluindo suporte e placa - fornecimento e instalação. af_12/2015	UN	53,00	R$ 15,26	R$ 808,78	23,54%	R$ 18,85	R$ 999,05
15.2.4.5	090680	CELI	Tomada média de embutir (2 módulos), 2p+t 10 a, incluindo suporte e placa - fornecimento e instalação. af_12/2015	UN	82,00	R$ 23,44	R$ 1.922,08	23,54%	R$ 28,96	R$ 2.374,72
15.2.4.6	090681	CELI	Tomada média de embutir (2 módulos), 2p+t 20 a, incluindo suporte e placa - fornecimento e instalação. af_12/2015	UN	16,00	R$ 28,43	R$ 454,88	23,54%	R$ 35,12	R$ 561,92
15.2.4.7	090675	CELI	Tomada baixa de embutir (2 módulos), 2p+t 10 a, incluindo suporte e placa - fornecimento e instalação. af_12/2015	UN	6,00	R$ 18,61	R$ 111,66	23,54%	R$ 22,99	R$ 137,94
15.2.4.8	090676	CELI	Tomada baixa de embutir (2 módulos), 2p+t 20 a, incluindo suporte e placa - fornecimento e instalação. af_12/2015	UN	86,00	R$ 23,42	R$ 2.014,12	23,54%	R$ 28,93	R$ 2.487,98
15.2.4.9	090677	CELI	Tomada baixa de embutir (4 módulos), 2p+t 10 a, incluindo suporte e placa - fornecimento e instalação. af_12/2015	UN	257,00	R$ 39,12	R$ 10.053,84	23,54%	R$ 48,33	R$ 12.420,81
15.2.4.10	090671	CELI	Tomada 3p+t 30a/440v sem placa - fornecimento e instalacao	UN	45,00	R$ 44,35	R$ 1.995,75	23,54%	R$ 54,79	R$ 2.465,55
15.2.4.11	090678	CELI	Tomada embutir 3p+T, tipo industrial, 32A, 220/240 ref:N-4249, cor azul, marc a Steck ou similar	un	16,00	R$ 47,82	R$ 765,12	23,54%	R$ 59,08	R$ 945,28
15.2.4.12	090683	CELI	Tomada padrão steck, 3p+t - 63 a - 220 v	UN	9,00	R$ 191,72	R$ 1.725,48	23,54%	R$ 236,85	R$ 2.131,65
15.2.4.13	090682	CELI	Tomada padrão steck, 2p+t - 16 a - 220 v, ip 44, uso externo	UN	23,00	R$ 35,37	R$ 813,51	23,54%	R$ 43,70	R$ 1.005,10
15.2.4.14	090684	CELI	Tomada para perfilado, 2p+t - 10 a - 220 v	UN	275,00	R$ 22,89	R$ 6.294,75	23,54%	R$ 28,28	R$ 7.777,00
15.2.5	RABICHO DE LUMINÁRIA, COM CABO DE COBRE TRIPOLAR - 0,6/1KV - 90°C CONFOME NORMA NBR 13248
15.2.5.1	090069	CELI	Cabo de cobre flexível de 3 x 2,5 mm², isolamento 0,6/1kv - isolação hepr 90°c	M	7.292,00	R$ 9,05	R$ 65.992,60	23,54%	R$ 11,18	R$ 81.524,56
15.2.5.2	090454	CELI	Plugue 2p+t de 10a 250v, ref. 615801 / 615811 / 615821 da pial ou equivalente	UN	4.861,00	R$ 4,55	R$ 22.117,55	23,54%	R$ 5,62	R$ 27.318,82
15.2.6	CABOS DE COBRE ISOLADO ANTI-CHAMA - 450/750V - 70°C
15.2.6.1	090074	CELI	Cabo de cobre flexível isolado, 2,5 mm², anti-chama 450/750 v, para circuitos terminais - fornecimento e instalação. af_12/2015	M	226.827,00	R$ 2,23	R$ 505.824,21	23,54%	R$ 2,75	R$ 623.774,25
15.2.6.2	090077	CELI	Cabo de cobre flexível isolado, 4 mm², anti-chama 450/750 v, para circuitos terminais - fornecimento e instalação. af_12/2015	M	92.787,00	R$ 3,91	R$ 362.797,17	23,54%	R$ 4,83	R$ 448.161,21
15.2.6.3	090079	CELI	Cabo de cobre flexível isolado, 6 mm², anti-chama 450/750 v, para circuitos terminais - fornecimento e instalação. af_12/2015	M	24.110,00	R$ 5,64	R$ 135.980,40	23,54%	R$ 6,97	R$ 168.046,70
15.2.6.4	090070	CELI	Cabo de cobre flexível isolado, 10 mm², anti-chama 450/750 v, para circuitos terminais - fornecimento e instalação. af_12/2015	M	12.019,00	R$ 9,61	R$ 115.502,59	23,54%	R$ 11,87	R$ 142.665,53
15.2.6.5	090072	CELI	Cabo de cobre flexível isolado, 16 mm², anti-chama 450/750 v, para circuitos terminais - fornecimento e instalação. af_12/2015	M	1.238,00	R$ 14,50	R$ 17.951,00	23,54%	R$ 17,91	R$ 22.172,58
15.2.6.6	090075	CELI	Cabo de cobre flexível isolado, 25 mm², anti-chama 450/750 v, para distribuição - fornecimento e instalação. af_12/2015	M	372,00	R$ 21,01	R$ 7.815,72	23,54%	R$ 25,96	R$ 9.657,12
15.2.6.7	090076	CELI	Cabo de cobre flexível isolado, 35 mm², anti-chama 450/750 v, para distribuição - fornecimento e instalação. af_12/2015	M	54,00	R$ 29,71	R$ 1.604,34	23,54%	R$ 36,70	R$ 1.981,80
15.2.6.8	090078	CELI	Cabo de cobre flexível isolado, 50 mm², anti-chama 450/750 v, para distribuição - fornecimento e instalação. af_12/2015	M	152,00	R$ 42,53	R$ 6.464,56	23,54%	R$ 52,54	R$ 7.986,08
15.2.6.9	090080	CELI	Cabo de cobre flexível isolado, 70 mm², anti-chama 450/750 v, para distribuição - fornecimento e instalação. af_12/2015	M	147,00	R$ 58,76	R$ 8.637,72	23,54%	R$ 72,59	R$ 10.670,73
15.2.6.10	090081	CELI	Cabo de cobre flexível isolado, 95 mm², anti-chama 450/750 v, para distribuição - fornecimento e instalação. af_12/2015	M	23,00	R$ 77,46	R$ 1.781,58	23,54%	R$ 95,69	R$ 2.200,87
15.2.7	ELETROCALHAS E PERFILADOS
15.2.7.1	090431	CELI	Perfilado perfurado simples 38 x 38 mm, com acessórios para derivação, fixação e suportação	M	1.255,00	R$ 12,03	R$ 15.097,65	23,54%	R$ 14,86	R$ 18.649,30
15.2.7.2	090432	CELI	Perfilado perfurado simples 38 x 76 mm, com acessórios para derivação, fixação e suportação	M	204,00	R$ 15,31	R$ 3.123,24	23,54%	R$ 18,91	R$ 3.857,64
15.2.7.3	090318	CELI	Fornecimento e instalação de eletrocalha metálica 50 x 50 x 3000 mm (ref. v alemam ou similar)	un	82,00	R$ 29,00	R$ 2.378,00	23,54%	R$ 35,83	R$ 2.938,06
15.2.7.4	090252	CELI	Eletrocalha perfurada galvanizada a fogo, 100x50mm, com acessórios para derivação, fixação e suportação	M	309,00	R$ 48,02	R$ 14.838,18	23,54%	R$ 59,32	R$ 18.329,88
15.2.7.5	090254	CELI	Eletrocalha perfurada galvanizada a fogo, 150x50mm, com acessórios para derivação, fixação e suportação	M	1.432,00	R$ 57,45	R$ 82.268,40	23,54%	R$ 70,97	R$ 101.629,04
15.2.7.6	090256	CELI	Eletrocalha perfurada galvanizada a fogo, 200x50mm, com acessórios para derivação, fixação e suportação	M	110,00	R$ 70,22	R$ 7.724,20	23,54%	R$ 86,75	R$ 9.542,50
15.2.7.7	090654	CELI	Tampa encaixe para eletrocalha galvanizada a fogo, l= 50mm - com acessórios de derivação, suportação e fixação	M	189,00	R$ 14,62	R$ 2.763,18	23,54%	R$ 18,06	R$ 3.413,34
15.2.7.8	090655	CELI	Tampa encaixe para eletrocalha galvanizada a fogo, l=100mm - com acessórios de derivação, suportação e fixação	M	309,00	R$ 23,26	R$ 7.187,34	23,54%	R$ 28,74	R$ 8.880,66
15.2.7.9	090650	CELI	Tampa encaixe para eletrocalha galvanizada a fogo, l= 150mm - com acessórios de derivação, suportação e fixação	M	1.432,00	R$ 32,59	R$ 46.668,88	23,54%	R$ 40,26	R$ 57.652,32
15.2.7.10	090651	CELI	Tampa encaixe para eletrocalha galvanizada a fogo, l= 200mm - com acessórios de derivação, suportação e fixação	M	110,00	R$ 43,87	R$ 4.825,70	23,54%	R$ 54,20	R$ 5.962,00
15.2.8	ELETRODUTOS
15.2.8.1	090265	CELI	Eletroduto de aço galvanizado, â quente de 3/4" - com acessórios de suportação e fixação	M	13.387,00	R$ 16,16	R$ 216.333,92	23,54%	R$ 19,96	R$ 267.204,52
15.2.8.2	090259	CELI	Eletroduto de aço galvanizado, â quente de 1" - com acessórios de suportação e fixação	M	58,00	R$ 24,72	R$ 1.433,76	23,54%	R$ 30,54	R$ 1.771,32
15.2.8.3	090261	CELI	Eletroduto de aço galvanizado, â quente de 1.1/4" - com acessórios de suportação e fixação	M	5,00	R$ 33,69	R$ 168,45	23,54%	R$ 41,62	R$ 208,10
15.2.8.4	090262	CELI	Eletroduto de aço galvanizado, â quente de 2" - com acessórios de suportação e fixação	M	16,00	R$ 50,38	R$ 806,08	23,54%	R$ 62,24	R$ 995,84
15.2.8.5	090272	CELI	Eletroduto flexível corrugado, pvc, dn 25 mm (3/4"), para circuitos terminais, instalado em parede - fornecimento e instalação. af_12/2015	M	10.578,00	R$ 3,57	R$ 37.763,46	23,54%	R$ 4,41	R$ 46.648,98
15.2.8.6	090273	CELI	Eletroduto flexível corrugado, pvc, dn 32 mm (1"), para circuitos terminais, instalado em parede - fornecimento e instalação. af_12/2015	M	574,00	R$ 4,37	R$ 2.508,38	23,54%	R$ 5,40	R$ 3.099,60
15.2.8.7	090270	CELI	Eletroduto flexível corrugado, pead, dn 50 (1 ½) - fornecimento e instalação. af_04/2016	M	66,00	R$ 7,16	R$ 472,56	23,54%	R$ 8,85	R$ 584,10
15.2.8.8	090271	CELI	Eletroduto flexível corrugado, pead, dn 63 (2") - fornecimento e instalação. af_04/2016	M	2.200,00	R$ 6,59	R$ 14.498,00	23,54%	R$ 8,14	R$ 17.908,00
15.2.9	CONDULETES E CAIXAS DE PASSAGEM
15.2.9.1	090120	CELI	Caixa retangular 4" x 2" baixa (0,30 m do piso), pvc, instalada em parede - fornecimento e instalação. af_12/2015	UN	106,00	R$ 2,90	R$ 307,40	23,54%	R$ 3,58	R$ 379,48
15.2.9.2	090121	CELI	Caixa retangular 4" x 2" média (1,30 m do piso), pvc, instalada em parede - fornecimento e instalação. af_12/2015	UN	497,00	R$ 6,37	R$ 3.165,89	23,54%	R$ 7,87	R$ 3.911,39
15.2.9.3	090119	CELI	Caixa retangular 4" x 2" alta (2,00 m do piso), pvc, instalada em parede - fornecimento e instalação. af_12/2015	UN	162,00	R$ 15,45	R$ 2.502,90	23,54%	R$ 19,09	R$ 3.092,58
15.2.9.4	090123	CELI	Caixa retangular 4" x 4" baixa (0,30 m do piso), pvc, instalada em parede - fornecimento e instalação. af_12/2015	UN	257,00	R$ 3,73	R$ 958,61	23,54%	R$ 4,61	R$ 1.184,77
15.2.9.5	090112	CELI	Caixa de piso 4"x2" ou 4"x4", em alumínio	UN	28,00	R$ 16,40	R$ 459,20	23,54%	R$ 20,26	R$ 567,28
15.2.9.6	090163	CELI	Condulete metálico de 3/4"	UN	3.708,00	R$ 10,90	R$ 40.417,20	23,54%	R$ 13,47	R$ 49.946,76
15.2.9.7	090159	CELI	Condulete metálico de 1 "	UN	380,00	R$ 13,97	R$ 5.308,60	23,54%	R$ 17,26	R$ 6.558,80
15.2.9.8	090161	CELI	Condulete metálico de 1.1/4 "	UN	2,00	R$ 17,35	R$ 34,70	23,54%	R$ 21,43	R$ 42,86
15.2.9.9	090162	CELI	Condulete metálico de 2 "	UN	2,00	R$ 38,63	R$ 77,26	23,54%	R$ 47,72	R$ 95,44
15.3	ATERRAMENTO E SPDA					R$ 365.282,00	0,34%
15.3.1	090639	CELI	Solda exotérmica, cabo-cabo #50mm², tipo "t"	UN	24,00	R$ 212,59	R$ 5.102,16	23,54%	R$ 262,63	R$ 6.303,12
15.3.2	090640	CELI	Solda exotérmica, cabo-cabo #50mm², tipo "x"	UN	40,00	R$ 212,59	R$ 8.503,60	23,54%	R$ 262,63	R$ 10.505,20
15.3.3	090641	CELI	Solda exotérmica, cabo-haste #50mm²-3/4"	UN	370,00	R$ 212,59	R$ 78.658,30	23,54%	R$ 262,63	R$ 97.173,10
15.3.4	090356	CELI	Haste de aterramento 3/4 para spda - fornecimento e instalação. af_12/2017	UN	130,00	R$ 85,58	R$ 11.125,40	23,54%	R$ 105,73	R$ 13.744,90
15.3.5	090105	CELI	Caixa de inspeção do terra cilíndrica em pvc rígido, diâmetro de 300 mm - h= 250 mm, com tampa em ferro fundido 300 mm	UN	130,00	R$ 41,83	R$ 5.437,90	23,54%	R$ 51,68	R$ 6.718,40
15.3.6	090172	CELI	Cordoalha de cobre nu 50 mm², enterrada, sem isolador - fornecimento e instalação. af_12/2017	M	1.652,00	R$ 44,13	R$ 72.902,76	23,54%	R$ 54,52	R$ 90.067,04
15.3.7	090171	CELI	Cordoalha de cobre nu 35 mm², não enterrada, com isolador - fornecimento e instalação. af_12/2017	M	195,00	R$ 36,14	R$ 7.047,30	23,54%	R$ 44,65	R$ 8.706,75
15.3.8	090170	CELI	Cordoalha de cobre nu 25 mm², não enterrada, com isolador - fornecimento e instalação. af_12/2017	M	408,00	R$ 31,76	R$ 12.958,08	23,54%	R$ 39,24	R$ 16.009,92
15.3.9	090169	CELI	Cordoalha de cobre nu 16 mm², não enterrada, com isolador - fornecimento e instalação. af_12/2017	M	72,00	R$ 24,77	R$ 1.783,44	23,54%	R$ 30,60	R$ 2.203,20
15.3.10	090096	CELI	Cabo de cobre nu 120 mm2 meio-duro	M	80,00	R$ 110,35	R$ 8.828,00	23,54%	R$ 136,33	R$ 10.906,40
15.3.11	090663	CELI	Terminal a compressao em cobre estanhado para cabo 16 mm2, 1 furo e 1 compressao, para parafuso de fixacao m6	UN	102,00	R$ 3,48	R$ 354,96	23,54%	R$ 4,30	R$ 438,60
15.3.12	090664	CELI	Terminal a compressao em cobre estanhado para cabo 25 mm2, 1 furo e 1 compressao, para parafuso de fixacao m8	UN	51,00	R$ 3,97	R$ 202,47	23,54%	R$ 4,90	R$ 249,90
15.3.13	090665	CELI	Terminal a compressao em cobre estanhado para cabo 35 mm2, 1 furo e 1 compressao, para parafuso de fixacao m8	UN	130,00	R$ 5,47	R$ 711,10	23,54%	R$ 6,76	R$ 878,80
15.3.14	090164	CELI	Conector de terra duplo - fornecimento	un	107,00	R$ 39,35	R$ 4.210,45	23,54%	R$ 48,61	R$ 5.201,27
15.3.15	090100	CELI	Caixa de equalização p/aterramento 20x20x10cm de sobrepor p/11 terminais de p ressão c/barramento	un	53,00	R$ 251,92	R$ 13.351,76	23,54%	R$ 311,22	R$ 16.494,66
15.3.16	090050	CELI	Barra condutora chata de alumínio, 7/8´ x 1/8´ - inclusive acessórios de fixação	M	1.296,00	R$ 12,97	R$ 16.809,12	23,54%	R$ 16,02	R$ 20.761,92
15.3.17	090259	CELI	Eletroduto de aço galvanizado, â quente de 1" - com acessórios de suportação e fixação	M	735,00	R$ 24,72	R$ 18.169,20	23,54%	R$ 30,54	R$ 22.446,90
15.3.18	090273	CELI	Eletroduto flexível corrugado, pvc, dn 32 mm (1"), para circuitos terminais, instalado em parede - fornecimento e instalação. af_12/2015	M	25,00	R$ 4,37	R$ 109,25	23,54%	R$ 5,40	R$ 135,00
15.3.19	090261	CELI	Eletroduto de aço galvanizado, â quente de 1.1/4" - com acessórios de suportação e fixação	M	109,00	R$ 33,69	R$ 3.672,21	23,54%	R$ 41,62	R$ 4.536,58
15.3.20	090260	CELI	Eletroduto de aço galvanizado, â quente de 1.1/2" - com acessórios de suportação e fixação	M	22,00	R$ 56,56	R$ 1.244,32	23,54%	R$ 69,87	R$ 1.537,14
15.3.21	090123	CELI	Caixa retangular 4" x 4" baixa (0,30 m do piso), pvc, instalada em parede - fornecimento e instalação. af_12/2015	UN	58,00	R$ 3,73	R$ 216,34	23,54%	R$ 4,61	R$ 267,38
15.3.22	090159	CELI	Condulete metálico de 1 "	UN	152,00	R$ 13,97	R$ 2.123,44	23,54%	R$ 17,26	R$ 2.623,52
15.3.23	090161	CELI	Condulete metálico de 1.1/4 "	UN	9,00	R$ 17,35	R$ 156,15	23,54%	R$ 21,43	R$ 192,87
15.3.24	090160	CELI	Condulete metálico de 1.1/2 "	UN	2,00	R$ 22,37	R$ 44,74	23,54%	R$ 27,64	R$ 55,28
15.3.25	090073	CELI	Cabo de cobre flexível isolado, 16 mm², anti-chama 450/750 v, para distribuição - fornecimento e instalação. af_12/2015	M	684,00	R$ 13,15	R$ 8.994,60	23,54%	R$ 16,25	R$ 11.115,00
15.3.26	090078	CELI	Cabo de cobre flexível isolado, 50 mm², anti-chama 450/750 v, para distribuição - fornecimento e instalação. af_12/2015	M	51,00	R$ 42,53	R$ 2.169,03	23,54%	R$ 52,54	R$ 2.679,54
15.3.27	090071	CELI	Cabo de cobre flexível isolado, 120 mm², anti-chama 450/750 v, para distribuição - fornecimento e instalação. af_12/2015	M	109,00	R$ 98,99	R$ 10.789,91	23,54%	R$ 122,29	R$ 13.329,61

16.0	SISTEMAS ELETRÔNICOS					R$ 5.748.003,19	5,42%
16.1	CABEAMENTO ESTRUTURADO					R$ 1.584.366,06	1,49%
16.1.1	EQUIPAMENTOS
16.1.1.1	061145	CELI	Fornecimento e instalação de patch cords cat.6 c/2,50m - Rev 02	un	2.100,00	R$ 31,98	R$ 67.158,00	14,02%	R$ 36,46	R$ 76.566,00
16.1.1.2	061148	CELI	Fornecimento e lançamento de cabo utp 4 pares cat 6	m	94.500,00	R$ 6,03	R$ 569.835,00	14,02%	R$ 6,88	R$ 650.160,00
16.1.1.3	061144	CELI	Fornecimento e instalação de conector rj 45 fêmea cat 6 (krone ou similar)	un	2.100,00	R$ 22,93	R$ 48.153,00	14,02%	R$ 26,14	R$ 54.894,00
16.1.1.4	061146	CELI	Fornecimento e instalação de Rack fechado tipo armário 19" x 44 U x 870 mm i nclusive acessórios	un	11,00	R$ 3.463,28	R$ 38.096,08	14,02%	R$ 3.948,83	R$ 43.437,13
16.1.1.5	061180	CELI	Patch panel 24 portas, categoria 6 - fornecimento e instalação. af_11/2019	UN	91,00	R$ 522,42	R$ 47.540,22	14,02%	R$ 595,66	R$ 54.205,06
16.1.1.6	061147	CELI	Fornecimento e instalação de voice panel 24 portas cat 6	un	7,00	R$ 475,69	R$ 3.329,83	14,02%	R$ 542,38	R$ 3.796,66
16.1.1.7	061152	CELI	Guia frontal para cabos	un	126,00	R$ 26,09	R$ 3.287,34	14,02%	R$ 29,75	R$ 3.748,50
16.1.1.8	061119	CELI	Distribuidor interno óptico - D.I.O	un	11,00	R$ 657,35	R$ 7.230,85	14,02%	R$ 749,51	R$ 8.244,61
16.1.1.9	061182	CELI	Prancha de Compensado Naval - Entrada de Telefonia	M²	13,86	R$ 51,00	R$ 706,86	14,02%	R$ 58,15	R$ 805,96
16.1.1.10	061114	CELI	Cordão óptico duplex, multimodo com conector LC/LC - 2,5 m	UN	77,00	R$ 104,78	R$ 8.068,06	14,02%	R$ 119,47	R$ 9.199,19
16.1.1.11	092091	CELI	Cabo telefônico ci-50 50 pares instalado em entrada de edificação - fornecimento e instalação. af_11/2019	M	550,00	R$ 28,54	R$ 15.697,00	23,54%	R$ 35,26	R$ 19.393,00
16.1.1.12	092090	CELI	Cabo telefônico ci-50 200 pares instalado em entrada de edificação - fornecimento e instalação. af_11/2019	M	500,00	R$ 106,92	R$ 53.460,00	23,54%	R$ 132,09	R$ 66.045,00
16.1.1.13	090097	CELI	Cabo de fibra ótica de 6 vias	m	1.100,00	R$ 13,66	R$ 15.026,00	23,54%	R$ 16,88	R$ 18.568,00
16.1.2			INFRAESTRUTURA
16.1.2.1	090259	CELI	Eletroduto de aço galvanizado, â quente de 1" - com acessórios de suportação e fixação	M	3.500,00	R$ 24,72	R$ 86.520,00	23,54%	R$ 30,54	R$ 106.890,00
16.1.2.2	090261	CELI	Eletroduto de aço galvanizado, â quente de 1.1/4" - com acessórios de suportação e fixação	M	80,00	R$ 33,69	R$ 2.695,20	23,54%	R$ 41,62	R$ 3.329,60
16.1.2.3	090260	CELI	Eletroduto de aço galvanizado, â quente de 1.1/2" - com acessórios de suportação e fixação	M	40,00	R$ 56,56	R$ 2.262,40	23,54%	R$ 69,87	R$ 2.794,80
16.1.2.4	090277	CELI	Eletroduto rígido roscável, pvc, dn 32 mm (1"), para circuitos terminais, instalado em parede - fornecimento e instalação. af_12/2015	M	1.500,00	R$ 6,53	R$ 9.795,00	23,54%	R$ 8,07	R$ 12.105,00
16.1.2.5	090278	CELI	Eletroduto rígido roscável, pvc, dn 40 mm (1 1/4"), para circuitos terminais, instalado em parede - fornecimento e instalação. af_12/2015	M	100,00	R$ 7,66	R$ 766,00	23,54%	R$ 9,46	R$ 946,00
16.1.2.6	090279	CELI	Eletroduto rígido roscável, pvc, dn 50 mm (1 1/2") - fornecimento e instalação. af_12/2015	M	50,00	R$ 11,45	R$ 572,50	23,54%	R$ 14,15	R$ 707,50
16.1.2.7	090267	CELI	Eletroduto flexível corrugado reforçado, pvc, dn 32 mm (1"), para circuitos terminais, instalado em laje - fornecimento e instalação. af_12/2015	M	300,00	R$ 4,37	R$ 1.311,00	23,54%	R$ 5,40	R$ 1.620,00
16.1.2.8	090269	CELI	Eletroduto flexível corrugado, pead, dn 40 mm (1 1/4"), para circuitos terminais, instalado em laje - fornecimento e instalação. af_12/2015	M	100,00	R$ 6,97	R$ 697,00	23,54%	R$ 8,61	R$ 861,00
16.1.2.9	090268	CELI	Eletroduto flexível corrugado, pead, dn 100 (4) - fornecimento e instalação. af_04/2016	M	400,00	R$ 12,96	R$ 5.184,00	23,54%	R$ 16,01	R$ 6.404,00
16.1.2.10	090274	CELI	Eletroduto metálico flexível de 1´- com acessórios de suportação e fixação	M	100,00	R$ 11,88	R$ 1.188,00	23,54%	R$ 14,68	R$ 1.468,00
16.1.2.11	090246	CELI	Eletrocalha lisa galvanizada a fogo, 100 x 100 mm - com acessórios de derivação, suportação e fixação	M	650,00	R$ 94,10	R$ 61.165,00	23,54%	R$ 116,25	R$ 75.562,50
16.1.2.12	090247	CELI	Eletrocalha lisa galvanizada a fogo, 200x100 mm - com acessórios de derivação, suportação e fixação	M	900,00	R$ 125,59	R$ 113.031,00	23,54%	R$ 155,15	R$ 139.635,00
16.1.2.13	090248	CELI	Eletrocalha lisa galvanizada a fogo, 300x100 mm - com acessórios de derivação, suportação e fixação	M	300,00	R$ 156,90	R$ 47.070,00	23,54%	R$ 193,83	R$ 58.149,00
16.1.2.14	090249	CELI	Eletrocalha lisa galvanizada a fogo, 400x100 mm - com acessórios de derivação, suportação e fixação	M	100,00	R$ 212,42	R$ 21.242,00	23,54%	R$ 262,42	R$ 26.242,00
16.1.2.15	090655	CELI	Tampa encaixe para eletrocalha galvanizada a fogo, l=100mm - com acessórios de derivação, suportação e fixação	M	650,00	R$ 23,26	R$ 15.119,00	23,54%	R$ 28,74	R$ 18.681,00
16.1.2.16	090651	CELI	Tampa encaixe para eletrocalha galvanizada a fogo, l= 200mm - com acessórios de derivação, suportação e fixação	M	1.000,00	R$ 43,87	R$ 43.870,00	23,54%	R$ 54,20	R$ 54.200,00
16.1.2.17	090652	CELI	Tampa encaixe para eletrocalha galvanizada a fogo, l= 300mm - com acessórios de derivação, suportação e fixação	M	300,00	R$ 56,71	R$ 17.013,00	23,54%	R$ 70,06	R$ 21.018,00
16.1.2.18	090653	CELI	Tampa encaixe para eletrocalha galvanizada a fogo, l= 400mm - com acessórios de derivação, suportação e fixação	M	100,00	R$ 88,03	R$ 8.803,00	23,54%	R$ 108,75	R$ 10.875,00
16.1.2.19	090255	CELI	Eletrocalha perfurada galvanizada a fogo, 200x100mm, com acessórios para derivação, fixação e suportação	M	150,00	R$ 77,16	R$ 11.574,00	23,54%	R$ 95,32	R$ 14.298,00
16.1.2.20	090106	CELI	Caixa de passagem em chapa, com tampa parafusada, 100 x 100 x 80 mm	UN	80,00	R$ 111,05	R$ 8.884,00	23,54%	R$ 137,19	R$ 10.975,20
16.1.2.21	090107	CELI	Caixa de passagem em chapa, com tampa parafusada, 150 x 150 x 80 mm	UN	5,00	R$ 221,20	R$ 1.106,00	23,54%	R$ 273,27	R$ 1.366,35
16.1.2.22	090112	CELI	Caixa de piso 4"x2" ou 4"x4", em alumínio	UN	50,00	R$ 16,40	R$ 820,00	23,54%	R$ 20,26	R$ 1.013,00
16.1.2.23	090159	CELI	Condulete metálico de 1 "	UN	100,00	R$ 13,97	R$ 1.397,00	23,54%	R$ 17,26	R$ 1.726,00
16.1.2.24	090121	CELI	Caixa retangular 4" x 2" média (1,30 m do piso), pvc, instalada em parede - fornecimento e instalação. af_12/2015	UN	30,00	R$ 6,37	R$ 191,10	23,54%	R$ 7,87	R$ 236,10
16.1.2.25	090120	CELI	Caixa retangular 4" x 2" baixa (0,30 m do piso), pvc, instalada em parede - fornecimento e instalação. af_12/2015	UN	400,00	R$ 2,90	R$ 1.160,00	23,54%	R$ 3,58	R$ 1.432,00
16.1.2.26	090647	CELI	Suporte parafusado com placa de encaixe 4" x 2" médio (1,30 m do piso) para ponto elétrico - fornecimento e instalação. af_12/2015	UN	30,00	R$ 5,93	R$ 177,90	23,54%	R$ 7,33	R$ 219,90
16.1.2.27	090646	CELI	Suporte parafusado com placa de encaixe 4" x 2" baixo (0,30 m do piso) para ponto elétrico - fornecimento e instalação. af_12/2015	UN	400,00	R$ 5,16	R$ 2.064,00	23,54%	R$ 6,37	R$ 2.548,00
16.2			DETECÇÃO E ALARME DE INCÊNDIO					R$ 606.977,44	0,57%
16.2.1			EQUIPAMENTOS
16.2.1.1	061102	CELI	Central de alarme e detecção de incêndio	UN	1,00	R$ 8.274,59	R$ 8.274,59	14,02%	R$ 9.434,69	R$ 9.434,69
16.2.1.2	061116	CELI	Detector de fumaça óptico endereçável, modelo VRE-F, marca VERIN ou similar	un	800,00	R$ 157,50	R$ 126.000,00	14,02%	R$ 179,58	R$ 143.664,00
16.2.1.3	061118	CELI	Detector de temperatura termovelocímetrico convencional, modelo VR-T, marca V ERIN ou similar	un	10,00	R$ 158,23	R$ 1.582,30	14,02%	R$ 180,41	R$ 1.804,10
16.2.1.4	061117	CELI	Detector de gás liquefeito (GLP), gás natural (GN) ou derivados de metano	UN	5,00	R$ 247,43	R$ 1.237,15	14,02%	R$ 282,12	R$ 1.410,60
16.2.1.5	061001	CELI	Acionador manual (botoeira) "aperte aqui", p/instal. incendio - endereçável	un	44,00	R$ 116,23	R$ 5.114,12	14,02%	R$ 132,53	R$ 5.831,32
16.2.1.6	061199	CELI	Sirene aúdiovisual endereçavel, 120db, para alarme de incêndio	un	44,00	R$ 102,26	R$ 4.499,44	14,02%	R$ 116,60	R$ 5.130,40
16.2.1.7	061161	CELI	Módulo isolador, módulo endereçador para áudio visual	UN	35,00	R$ 187,73	R$ 6.570,55	14,02%	R$ 214,05	R$ 7.491,75
16.2.1.8	092081	CELI	Cabo de cobre flexível blindado de 2 x 2,5 mm², isolamento 600V, isolação em VC/E 105°C - para detecção de incêndio	UN	2.500,00	R$ 9,24	R$ 23.100,00	23,54%	R$ 11,42	R$ 28.550,00
16.2.1.9	092080	CELI	Cabo de cobre flexível blindado de 2 x 1,5 mm², isolamento 600V, isolação em VC/E 105°C - para detecção de incêndio	UN	11.500,00	R$ 6,45	R$ 74.175,00	23,54%	R$ 7,97	R$ 91.655,00
16.2.1.10	061115	CELI	Destravador magnético (Eletroímã) para porta corta-fogo de 24 Vcc	UN	22,00	R$ 164,02	R$ 3.608,44	14,02%	R$ 187,02	R$ 4.114,44
16.2.1.11	061141	CELI	Fonte eletroímã para interligar à central do sistema de detecção e alarme de incêndio	UN	5,00	R$ 92,88	R$ 464,40	14,02%	R$ 105,90	R$ 529,50
16.2.2			INFRAESTRUTURA
16.2.2.1	090265	CELI	Eletroduto de aço galvanizado, â quente de 3/4" - com acessórios de suportação e fixação	M	9.500,00	R$ 16,16	R$ 153.520,00	23,54%	R$ 19,96	R$ 189.620,00
16.2.2.2	090259	CELI	Eletroduto de aço galvanizado, â quente de 1" - com acessórios de suportação e fixação	M	2.300,00	R$ 24,72	R$ 56.856,00	23,54%	R$ 30,54	R$ 70.242,00
16.2.2.3	090262	CELI	Eletroduto de aço galvanizado, â quente de 2" - com acessórios de suportação e fixação	M	300,00	R$ 50,38	R$ 15.114,00	23,54%	R$ 62,24	R$ 18.672,00
16.2.2.4	090276	CELI	Eletroduto rígido roscável, pvc, dn 25 mm (3/4"), para circuitos terminais, instalado em parede - fornecimento e instalação. af_12/2015	M	100,00	R$ 4,50	R$ 450,00	23,54%	R$ 5,56	R$ 556,00
16.2.2.5	090277	CELI	Eletroduto rígido roscável, pvc, dn 32 mm (1"), para circuitos terminais, instalado em parede - fornecimento e instalação. af_12/2015	M	50,00	R$ 6,53	R$ 326,50	23,54%	R$ 8,07	R$ 403,50
16.2.2.6	090275	CELI	Eletroduto metálico flexível de 3/4´- com acessórios de suportação e fixação	M	400,00	R$ 9,83	R$ 3.932,00	23,54%	R$ 12,14	R$ 4.856,00
16.2.2.7	090108	CELI	Caixa de passagem em chapa, com tampa parafusada, 200 x 200 x 100 mm	UN	10,00	R$ 353,06	R$ 3.530,60	23,54%	R$ 436,17	R$ 4.361,70
16.2.2.8	090117	CELI	Caixa octogonal 4" x 4", metálica, instalada em laje - fornecimento e instalação. af_12/2015	UN	810,00	R$ 5,76	R$ 4.665,60	23,54%	R$ 7,12	R$ 5.767,20
16.2.2.9	090163	CELI	Condulete metálico de 3/4"	UN	600,00	R$ 10,90	R$ 6.540,00	23,54%	R$ 13,47	R$ 8.082,00
16.2.2.10	090159	CELI	Condulete metálico de 1 "	UN	150,00	R$ 13,97	R$ 2.095,50	23,54%	R$ 17,26	R$ 2.589,00
16.2.2.11	090162	CELI	Condulete metálico de 2 "	UN	20,00	R$ 38,63	R$ 772,60	23,54%	R$ 47,72	R$ 954,40
16.2.2.12	090119	CELI	Caixa retangular 4" x 2" alta (2,00 m do piso), pvc, instalada em parede - fornecimento e instalação. af_12/2015	UN	44,00	R$ 15,45	R$ 679,80	23,54%	R$ 19,09	R$ 839,96
16.2.2.13	090121	CELI	Caixa retangular 4" x 2" média (1,30 m do piso), pvc, instalada em parede - fornecimento e instalação. af_12/2015	UN	44,00	R$ 6,37	R$ 280,28	23,54%	R$ 7,87	R$ 346,28
16.2.2.14	090120	CELI	Caixa retangular 4" x 2" baixa (0,30 m do piso), pvc, instalada em parede - fornecimento e instalação. af_12/2015	UN	20,00	R$ 2,90	R$ 58,00	23,54%	R$ 3,58	R$ 71,60
16.3			CIRCUITO FECHADO DE TV (CFTV)					R$ 885.901,81	0,84%
16.3.1			EQUIPAMENTOS
16.3.1.1	061194	CELI	Servidor do sistema de CFTV	UN	1,00	R$ 49.658,16	R$ 49.658,16	14,02%	R$ 56.620,23	R$ 56.620,23
16.3.1.2	061209	CELI	Storage de rede com fontes redundantes e capacidade de gravação de 50TB em RAID6	UN	1,00	R$ 337.763,50	R$ 337.763,50	14,02%	R$ 385.117,94	R$ 385.117,94
16.3.1.3	061150	CELI	Gerenciador de vídeo para até 600 câmeras com capacidade de armazenar dados do sistema (permissões, erros, alarmes e configurações), capacidade de trabalhar em redundância.	UN	1,00	R$ 119.726,49	R$ 119.726,49	14,02%	R$ 136.512,14	R$ 136.512,14
16.3.1.4	061204	CELI	Software de gerenciamento de imagens do sistema de CFTV, monitoração e todas as aplicações necessárias para as áreas internas e externas	UN	1,00	R$ 9.931,67	R$ 9.931,67	14,02%	R$ 11.324,09	R$ 11.324,09
16.3.1.5	061129	CELI	Estação de gerenciamento	UN	1,00	R$ 16.777,51	R$ 16.777,51	14,02%	R$ 19.129,72	R$ 19.129,72
16.3.1.6	061132	CELI	Estação de visualização	UN	3,00	R$ 14.897,51	R$ 44.692,53	14,02%	R$ 16.986,14	R$ 50.958,42
16.3.1.7	061160	CELI	Licenças de software	UN	75,00	R$ 266,66	R$ 19.999,50	14,02%	R$ 304,05	R$ 22.803,75
16.3.1.8	061215	CELI	Teclados com joystick	UN	1,00	R$ 3.912,62	R$ 3.912,62	14,02%	R$ 4.461,17	R$ 4.461,17
16.3.1.9	061162	CELI	Monitores de 23" LED	UN	4,00	R$ 2.065,82	R$ 8.263,28	14,02%	R$ 2.355,45	R$ 9.421,80
16.3.1.10	061097	CELI	Câmera fixa CMOS 1.3MP, com lente varifocal instalada em dome	UN	60,00	R$ 2.021,29	R$ 121.277,40	14,02%	R$ 2.304,67	R$ 138.280,20
16.3.1.11	061096	CELI	Câmera fixa CMOS 1.3MP, com lente varifocal instalada em caixa de proteção	UN	10,00	R$ 2.281,29	R$ 22.812,90	14,02%	R$ 2.601,13	R$ 26.011,30
16.3.1.12	061095	CELI	Câmera fixa CCD 1/4", com lente varifocal instalada em mini-dome para elevadores	UN	5,00	R$ 2.001,29	R$ 10.006,45	14,02%	R$ 2.281,87	R$ 11.409,35
16.3.2			INFRAESTRUTURA
16.3.2.1	090259	CELI	Eletroduto de aço galvanizado, â quente de 1" - com acessórios de suportação e fixação	M	380,00	R$ 24,72	R$ 9.393,60	23,54%	R$ 30,54	R$ 11.605,20
16.3.2.2	090274	CELI	Eletroduto metálico flexível de 1´- com acessórios de suportação e fixação	M	40,00	R$ 11,88	R$ 475,20	23,54%	R$ 14,68	R$ 587,20
16.3.2.3	090159	CELI	Condulete metálico de 1 "	UN	80,00	R$ 13,97	R$ 1.117,60	23,54%	R$ 17,26	R$ 1.380,80
16.3.2.4	090119	CELI	Caixa retangular 4" x 2" alta (2,00 m do piso), pvc, instalada em parede - fornecimento e instalação. af_12/2015	UN	10,00	R$ 15,45	R$ 154,50	23,54%	R$ 19,09	R$ 190,90
16.3.2.5	090645	CELI	Suporte parafusado com placa de encaixe 4" x 2" alto (2,00 m do piso) para ponto elétrico - fornecimento e instalação. af_12/2015	UN	10,00	R$ 7,09	R$ 70,90	23,54%	R$ 8,76	R$ 87,60
16.4			CONTROLE DE ACESSO					R$ 361.351,55	0,34%
16.4.1			EQUIPAMENTOS
16.4.1.1	061195	CELI	Servidor do sistema de controle de acesso (SQL)	UN	1,00	R$ 14.725,34	R$ 14.725,34	14,02%	R$ 16.789,83	R$ 16.789,83
16.4.1.2	061125	CELI	Estação de cadastro de visitantes	UN	1,00	R$ 11.218,75	R$ 11.218,75	14,02%	R$ 12.791,62	R$ 12.791,62
16.4.1.3	061099	CELI	Câmera para aquisição de imagens de visitantes	UN	1,00	R$ 1.311,29	R$ 1.311,29	14,02%	R$ 1.495,13	R$ 1.495,13
16.4.1.4	061124	CELI	Estação de cadastro de funcionário	UN	1,00	R$ 11.218,75	R$ 11.218,75	14,02%	R$ 12.791,62	R$ 12.791,62
16.4.1.5	061098	CELI	Câmera para aquisição de imagens de funcionário	UN	1,00	R$ 1.311,29	R$ 1.311,29	14,02%	R$ 1.495,13	R$ 1.495,13
16.4.1.6	061113	CELI	Controladora microprocessada para 04 leitoras	UN	8,00	R$ 4.529,50	R$ 36.236,00	14,02%	R$ 5.164,54	R$ 41.316,32
16.4.1.7	061078	CELI	Botoeira de destrave de fechadura eletromagnetica para controle de acesso	un	14,00	R$ 95,58	R$ 1.338,12	14,02%	R$ 108,98	R$ 1.525,72
16.4.1.8	061159	CELI	Leitor de proximidade	UN	14,00	R$ 431,49	R$ 6.040,86	14,02%	R$ 491,98	R$ 6.887,72
16.4.1.9	061139	CELI	Fechadura ou fecho eletromagnético para controle de acesso ref:HDL,12volts, m odelo FEC-91LA, ou similar, para embutir no batente (exceto fechadura convenc ional)	un	14,00	R$ 119,06	R$ 1.666,84	14,02%	R$ 135,75	R$ 1.900,50
16.4.1.10	061187	CELI	Sensor de porta para status	UN	18,00	R$ 225,07	R$ 4.051,26	14,02%	R$ 256,62	R$ 4.619,16
16.4.1.11	061142	CELI	Fonte para alimentação das fechaduras eletromagnéticas	UN	8,00	R$ 28,60	R$ 228,80	14,02%	R$ 32,61	R$ 260,88
16.4.1.12	061100	CELI	Catraca Tipo Pedestal c/ leitoras de entrada, saída e cofre	UN	8,00	R$ 13.851,92	R$ 110.815,36	14,02%	R$ 15.793,96	R$ 126.351,68
16.4.1.13	061101	CELI	Catraca tipo pedestal PNE c/ leitoras de entrada, saída e cofre	UN	2,00	R$ 15.704,59	R$ 31.409,18	14,02%	R$ 17.906,37	R$ 35.812,74
16.4.1.14	092085	CELI	Cabo manga 8 vias / 24 awg	UN	100,00	R$ 10,06	R$ 1.006,00	23,54%	R$ 12,43	R$ 1.243,00
16.4.1.15	092079	CELI	Cabo cordplast bipolar # 1,0 mm2	UN	80,00	R$ 12,45	R$ 996,00	23,54%	R$ 15,38	R$ 1.230,40
16.4.1.16	092092	CELI	Cabo trançado 2x # 2,5 mm2, polarizado, blindado e c/ capa	UN	250,00	R$ 232,60	R$ 58.150,00	23,54%	R$ 287,35	R$ 71.837,50
16.4.2			INFRAESTRUTURA
16.4.2.1	090259	CELI	Eletroduto de aço galvanizado, â quente de 1" - com acessórios de suportação e fixação	M	80,00	R$ 24,72	R$ 1.977,60	23,54%	R$ 30,54	R$ 2.443,20
16.4.2.2	090277	CELI	Eletroduto rígido roscável, pvc, dn 32 mm (1"), para circuitos terminais, instalado em parede - fornecimento e instalação. af_12/2015	M	376,00	R$ 6,53	R$ 2.455,28	23,54%	R$ 8,07	R$ 3.034,32
16.4.2.3	090267	CELI	Eletroduto flexível corrugado reforçado, pvc, dn 32 mm (1"), para circuitos terminais, instalado em laje - fornecimento e instalação. af_12/2015	M	20,00	R$ 4,37	R$ 87,40	23,54%	R$ 5,40	R$ 108,00
16.4.2.4	090106	CELI	Caixa de passagem em chapa, com tampa parafusada, 100 x 100 x 80 mm	UN	20,00	R$ 111,05	R$ 2.221,00	23,54%	R$ 137,19	R$ 2.743,80
16.4.2.5	090110	CELI	Caixa de passagem em chapa, com tampa parafusada, 400 x 400 x 150 mm	UN	14,00	R$ 794,50	R$ 11.123,00	23,54%	R$ 981,53	R$ 13.741,42
16.4.2.6	090112	CELI	Caixa de piso 4"x2" ou 4"x4", em alumínio	UN	10,00	R$ 16,40	R$ 164,00	23,54%	R$ 20,26	R$ 202,60
16.4.2.7	090159	CELI	Condulete metálico de 1 "	UN	14,00	R$ 13,97	R$ 195,58	23,54%	R$ 17,26	R$ 241,64
16.4.2.8	090119	CELI	Caixa retangular 4" x 2" alta (2,00 m do piso), pvc, instalada em parede - fornecimento e instalação. af_12/2015	UN	14,00	R$ 15,45	R$ 216,30	23,54%	R$ 19,09	R$ 267,26
16.4.2.9	090121	CELI	Caixa retangular 4" x 2" média (1,30 m do piso), pvc, instalada em parede - fornecimento e instalação. af_12/2015	UN	28,00	R$ 6,37	R$ 178,36	23,54%	R$ 7,87	R$ 220,36
16.5			CHAMADA DE ENFERMEIRA					R$ 260.616,63	0,25%
16.5.1			EQUIPAMENTOS
16.5.1.1	061127	CELI	Estação de chamada, presença e cancelamento	UN	9,00	R$ 428,85	R$ 3.859,65	14,02%	R$ 488,97	R$ 4.400,73
16.5.1.2	061126	CELI	Estação de chamada para banheiro	UN	87,00	R$ 311,60	R$ 27.109,20	14,02%	R$ 355,29	R$ 30.910,23
16.5.1.3	061181	CELI	Pêra para chamada de enfermeira	UN	159,00	R$ 214,17	R$ 34.053,03	14,02%	R$ 244,20	R$ 38.827,80
16.5.1.4	061197	CELI	Sinaleiro de parede c/ lâmpada vermelha e verde	UN	56,00	R$ 124,68	R$ 6.982,08	14,02%	R$ 142,16	R$ 7.960,96
16.5.1.5	061198	CELI	Sinaleiro de teto c/ lâmpada vermelha e verde	UN	112,00	R$ 129,23	R$ 14.473,76	14,02%	R$ 147,35	R$ 16.503,20
16.5.1.6	061104	CELI	Central de identificação de chamadas	UN	10,00	R$ 2.256,33	R$ 22.563,30	14,02%	R$ 2.572,67	R$ 25.726,70
16.5.1.7	061179	CELI	Painel repetidor	UN	10,00	R$ 1.521,86	R$ 15.218,60	14,02%	R$ 1.735,22	R$ 17.352,20
16.5.1.8	092082	CELI	Cabo eletrônico categoria 5e, instalado em edificação institucional - fornecimento e instalação. af_11/2019	M	2.200,00	R$ 3,95	R$ 8.690,00	23,54%	R$ 4,88	R$ 10.736,00
16.5.2			INFRAESTRUTURA
16.5.2.1	090259	CELI	Eletroduto de aço galvanizado, â quente de 1" - com acessórios de suportação e fixação	M	1.500,00	R$ 24,72	R$ 37.080,00	23,54%	R$ 30,54	R$ 45.810,00
16.5.2.2	090277	CELI	Eletroduto rígido roscável, pvc, dn 32 mm (1"), para circuitos terminais, instalado em parede - fornecimento e instalação. af_12/2015	M	1.800,00	R$ 6,53	R$ 11.754,00	23,54%	R$ 8,07	R$ 14.526,00
16.5.2.3	090250	CELI	Eletrocalha lisa galvanizada a fogo, 50x50 mm - com acessórios de derivação, suportação e fixação	M	700,00	R$ 31,76	R$ 22.232,00	23,54%	R$ 39,24	R$ 27.468,00
16.5.2.4	090654	CELI	Tampa encaixe para eletrocalha galvanizada a fogo, l= 50mm - com acessórios de derivação, suportação e fixação	M	700,00	R$ 14,62	R$ 10.234,00	23,54%	R$ 18,06	R$ 12.642,00
16.5.2.5	090106	CELI	Caixa de passagem em chapa, com tampa parafusada, 100 x 100 x 80 mm	UN	20,00	R$ 111,05	R$ 2.221,00	23,54%	R$ 137,19	R$ 2.743,80
16.5.2.6	090159	CELI	Condulete metálico de 1 "	UN	112,00	R$ 13,97	R$ 1.564,64	23,54%	R$ 17,26	R$ 1.933,12
16.5.2.7	090119	CELI	Caixa retangular 4" x 2" alta (2,00 m do piso), pvc, instalada em parede - fornecimento e instalação. af_12/2015	UN	56,00	R$ 15,45	R$ 865,20	23,54%	R$ 19,09	R$ 1.069,04
16.5.2.8	090121	CELI	Caixa retangular 4" x 2" média (1,30 m do piso), pvc, instalada em parede - fornecimento e instalação. af_12/2015	UN	255,00	R$ 6,37	R$ 1.624,35	23,54%	R$ 7,87	R$ 2.006,85
16.6			RELÓGIOS					R$ 15.459,77	0,01%
16.6.1			EQUIPAMENTOS
16.6.1.1	061105	CELI	Central De Relógio (Software, Servidor E Demais Componentes Necessários)	UN	1,00	R$ 8.255,84	R$ 8.255,84	14,02%	R$ 9.413,31	R$ 9.413,31
16.6.1.2	061186	CELI	Relógio De Face Única Com Horas, Minutos E Segundos	UN	19,00	R$ 139,21	R$ 2.644,99	14,02%	R$ 158,73	R$ 3.015,87
16.6.2			INFRAESTRUTURA
16.6.2.1	090259	CELI	Eletroduto de aço galvanizado, â quente de 1" - com acessórios de suportação e fixação	M	60,00	R$ 24,72	R$ 1.483,20	23,54%	R$ 30,54	R$ 1.832,40
16.6.2.2	090106	CELI	Caixa de passagem em chapa, com tampa parafusada, 100 x 100 x 80 mm	UN	5,00	R$ 111,05	R$ 555,25	23,54%	R$ 137,19	R$ 685,95
16.6.2.3	090119	CELI	Caixa retangular 4" x 2" alta (2,00 m do piso), pvc, instalada em parede - fornecimento e instalação. af_12/2015	UN	19,00	R$ 15,45	R$ 293,55	23,54%	R$ 19,09	R$ 362,71
16.6.2.4	090121	CELI	Caixa retangular 4" x 2" média (1,30 m do piso), pvc, instalada em parede - fornecimento e instalação. af_12/2015	UN	19,00	R$ 6,37	R$ 121,03	23,54%	R$ 7,87	R$ 149,53
16.7			ANTENAS DE TV					R$ 93.253,68	0,09%
16.7.1			EQUIPAMENTOS
16.7.1.1	061067	CELI	Antena uhf toda banda digital (banda iv e v)	UN	1,00	R$ 119,32	R$ 119,32	14,02%	R$ 136,05	R$ 136,05
16.7.1.2	061065	CELI	Amplificador	UN	1,00	R$ 540,52	R$ 540,52	14,02%	R$ 616,30	R$ 616,30
16.7.1.3	092216	CELI	Tomada blindada 1 ghz	UN	100,00	R$ 19,47	R$ 1.947,00	23,54%	R$ 24,05	R$ 2.405,00
16.7.1.4	092120	CELI	Divisor de sinais	UN	5,00	R$ 37,60	R$ 188,00	23,54%	R$ 46,45	R$ 232,25
16.7.1.5	092088	CELI	Cabo rg-6	M	2.500,00	R$ 2,85	R$ 7.125,00	23,54%	R$ 3,52	R$ 8.800,00
16.7.1.6	092087	CELI	Cabo rg-11	M	50,00	R$ 5,83	R$ 291,50	23,54%	R$ 7,20	R$ 360,00
16.7.1.7	092109	CELI	Conector F	UN	100,00	R$ 4,68	R$ 468,00	23,54%	R$ 5,78	R$ 578,00
16.7.2			INFRAESTRUTURA
16.7.2.1	090259	CELI	Eletroduto de aço galvanizado, â quente de 1" - com acessórios de suportação e fixação	M	1.800,00	R$ 24,72	R$ 44.496,00	23,54%	R$ 30,54	R$ 54.972,00
16.7.2.2	090262	CELI	Eletroduto de aço galvanizado, â quente de 2" - com acessórios de suportação e fixação	M	20,00	R$ 50,38	R$ 1.007,60	23,54%	R$ 62,24	R$ 1.244,80
16.7.2.3	090277	CELI	Eletroduto rígido roscável, pvc, dn 32 mm (1"), para circuitos terminais, instalado em parede - fornecimento e instalação. af_12/2015	M	35,00	R$ 6,53	R$ 228,55	23,54%	R$ 8,07	R$ 282,45
16.7.2.4	090274	CELI	Eletroduto metálico flexível de 1´- com acessórios de suportação e fixação	M	15,00	R$ 11,88	R$ 178,20	23,54%	R$ 14,68	R$ 220,20
16.7.2.5	090654	CELI	Tampa encaixe para eletrocalha galvanizada a fogo, l= 50mm - com acessórios de derivação, suportação e fixação	M	50,00	R$ 14,62	R$ 731,00	23,54%	R$ 18,06	R$ 903,00
16.7.2.6	090255	CELI	Eletrocalha perfurada galvanizada a fogo, 200x100mm, com acessórios para derivação, fixação e suportação	M	50,00	R$ 77,16	R$ 3.858,00	23,54%	R$ 95,32	R$ 4.766,00
16.7.2.7	090106	CELI	Caixa de passagem em chapa, com tampa parafusada, 100 x 100 x 80 mm	UN	100,00	R$ 111,05	R$ 11.105,00	23,54%	R$ 137,19	R$ 13.719,00
16.7.2.8	090110	CELI	Caixa de passagem em chapa, com tampa parafusada, 400 x 400 x 150 mm	UN	1,00	R$ 794,50	R$ 794,50	23,54%	R$ 981,53	R$ 981,53
16.7.2.9	090159	CELI	Condulete metálico de 1 "	UN	30,00	R$ 13,97	R$ 419,10	23,54%	R$ 17,26	R$ 517,80
16.7.2.10	090122	CELI	Caixa retangular 4" x 4" alta (2,00 m do piso), pvc, instalada em parede - fornecimento e instalação. af_12/2015	UN	70,00	R$ 18,21	R$ 1.274,70	23,54%	R$ 22,50	R$ 1.575,00
16.7.2.11	090648	CELI	Suporte parafusado com placa de encaixe 4" x 4" alto (2,00 m do piso) para ponto elétrico - fornecimento e instalação. af_12/2015	UN	70,00	R$ 10,92	R$ 764,40	23,54%	R$ 13,49	R$ 944,30
16.8			CONTROLE DE SENHAS					R$ 140.211,34	0,13%
16.8.1			EQUIPAMENTOS
16.8.1.1	061196	CELI	Servidor Do Sistema De Senhas	UN	1,00	R$ 14.725,34	R$ 14.725,34	14,02%	R$ 16.789,83	R$ 16.789,83
16.8.1.2	061154	CELI	Impressora Térmica	UN	7,00	R$ 4.519,30	R$ 31.635,10	14,02%	R$ 5.152,91	R$ 36.070,37
16.8.1.3	061167	CELI	Painel Eletrônico (1 Face) De Mensagens	UN	14,00	R$ 1.031,80	R$ 14.445,20	14,02%	R$ 1.176,46	R$ 16.470,44
16.8.1.4	061206	CELI	Softwares Para Central De Controle De Senhas	UN	1,00	R$ 2.000,00	R$ 2.000,00	14,02%	R$ 2.280,40	R$ 2.280,40
16.8.1.5	061207	CELI	Softwares Para Estações De Atendimento	M	29,00	R$ 2.000,00	R$ 58.000,00	14,02%	R$ 2.280,40	R$ 66.131,60
16.8.2			INFRAESTRUTURA
16.8.2.1	090274	CELI	Eletroduto metálico flexível de 1´- com acessórios de suportação e fixação	M	150,00	R$ 11,88	R$ 1.782,00	23,54%	R$ 14,68	R$ 2.202,00
16.8.2.2	090159	CELI	Condulete metálico de 1 "	UN	14,00	R$ 13,97	R$ 195,58	23,54%	R$ 17,26	R$ 241,64
16.8.2.3	090120	CELI	Caixa retangular 4" x 2" baixa (0,30 m do piso), pvc, instalada em parede - fornecimento e instalação. af_12/2015	UN	7,00	R$ 2,90	R$ 20,30	23,54%	R$ 3,58	R$ 25,06
16.9			SONORIZAÇÃO					R$ 79.755,07	0,08%
16.9.1			EQUIPAMENTOS
16.9.1.1	061184	CELI	Rack 19" para equipamentos de som	UN	1,00	R$ 2.298,74	R$ 2.298,74	14,02%	R$ 2.621,02	R$ 2.621,02
16.9.1.2	061214	CELI	Teclado com microfone de chamada	UN	1,00	R$ 1.607,93	R$ 1.607,93	14,02%	R$ 1.833,36	R$ 1.833,36
16.9.1.3	061111	CELI	Controlador de rede	UN	1,00	R$ 3.919,75	R$ 3.919,75	14,02%	R$ 4.469,30	R$ 4.469,30
16.9.1.4	061066	CELI	Amplificador de 4 canais de 125w cada	UN	2,00	R$ 3.770,52	R$ 7.541,04	14,02%	R$ 4.299,15	R$ 8.598,30
16.9.1.5	061158	CELI	Leitor de mp3 e sintonizador fm	UN	1,00	R$ 1.972,01	R$ 1.972,01	14,02%	R$ 2.248,49	R$ 2.248,49
16.9.1.6	061208	CELI	Sonofletor 6w, com acessórios	UN	150,00	R$ 120,98	R$ 18.147,00	14,02%	R$ 137,94	R$ 20.691,00
16.9.1.7	092086	CELI	Cabo para os sonofletores	M	1.500,00	R$ 7,84	R$ 11.760,00	23,54%	R$ 9,69	R$ 14.535,00
16.9.2			INFRAESTRUTURA
16.9.2.1	090265	CELI	Eletroduto de aço galvanizado, â quente de 3/4" - com acessórios de suportação e fixação	M	800,00	R$ 16,16	R$ 12.928,00	23,54%	R$ 19,96	R$ 15.968,00
16.9.2.2	090275	CELI	Eletroduto metálico flexível de 3/4´- com acessórios de suportação e fixação	M	75,00	R$ 9,83	R$ 737,25	23,54%	R$ 12,14	R$ 910,50
16.9.2.3	090651	CELI	Tampa encaixe para eletrocalha galvanizada a fogo, l= 200mm - com acessórios de derivação, suportação e fixação	M	50,00	R$ 43,87	R$ 2.193,50	23,54%	R$ 54,20	R$ 2.710,00
16.9.2.4	090255	CELI	Eletrocalha perfurada galvanizada a fogo, 200x100mm, com acessórios para derivação, fixação e suportação	M	50,00	R$ 77,16	R$ 3.858,00	23,54%	R$ 95,32	R$ 4.766,00
16.9.2.5	090163	CELI	Condulete metálico de 3/4"	UN	30,00	R$ 10,90	R$ 327,00	23,54%	R$ 13,47	R$ 404,10
16.10			AUTOMAÇÃO					R$ 1.720.109,84	1,62%
16.10.1			EQUIPAMENTOS
16.10.1.1	061193	CELI	Servidor do sistema de automação	UN	1,00	R$ 38.108,16	R$ 38.108,16	14,02%	R$ 43.450,92	R$ 43.450,92
16.10.1.2	061128	CELI	Estação de engenharia com monitor led de 23"	UN	1,00	R$ 13.552,67	R$ 13.552,67	14,02%	R$ 15.452,75	R$ 15.452,75
16.10.1.3	061130	CELI	Estação de manutenção com monitor led de 23"	UN	1,00	R$ 13.552,67	R$ 13.552,67	14,02%	R$ 15.452,75	R$ 15.452,75
16.10.1.4	061153	CELI	Impressora jato de tinta	UN	1,00	R$ 1.269,30	R$ 1.269,30	14,02%	R$ 1.447,26	R$ 1.447,26
16.10.1.5	061205	CELI	Software supervisório	UN	1,00	R$ 150.000,00	R$ 150.000,00	14,02%	R$ 171.030,00	R$ 171.030,00
16.10.1.6	061149	CELI	Gerenciador de rede para no mínimo 100 controladores/medidores, com painel em chapa, transformadores e fonte com baterias	UN	1,00	R$ 176.835,41	R$ 176.835,41	14,02%	R$ 201.627,73	R$ 201.627,73
16.10.1.7	061112	CELI	Controladora digital microprocessada programável instalada em painel em chapa com transformador e régua de bornes contendo: di, do, ai, ao em quantidades de acordo com o painel controlado	UN	20,00	R$ 15.824,89	R$ 316.497,80	14,02%	R$ 18.043,54	R$ 360.870,80
16.10.1.8	061089	CELI	Cabo serial de rede para rs 485 com cobertura em pvc, com blindagem, 2 x 0.75mm2, comdutor em cobre, nbr 6880	M	850,00	R$ 11,25	R$ 9.562,50	14,02%	R$ 12,83	R$ 10.905,50
16.10.1.9	061183	CELI	Pressostato diferencial para ar. contatos spdt on-off	UN	157,00	R$ 159,22	R$ 24.997,54	14,02%	R$ 181,54	R$ 28.501,78
16.10.1.10	061189	CELI	Sensor de pressão para ar de duto	UN	72,00	R$ 736,44	R$ 53.023,68	14,02%	R$ 839,69	R$ 60.457,68
16.10.1.11	061188	CELI	Sensor de pressão diferencial para água. sinal: 4-20 ma	UN	72,00	R$ 462,37	R$ 33.290,64	14,02%	R$ 527,19	R$ 37.957,68
16.10.1.12	061069	CELI	Atuador proporcional para válvula 2 vias	UN	72,00	R$ 622,45	R$ 44.816,40	14,02%	R$ 709,72	R$ 51.099,84
16.10.1.13	061068	CELI	Atuador on/off para damper.	UN	76,00	R$ 744,83	R$ 56.607,08	14,02%	R$ 849,26	R$ 64.543,76
16.10.1.14	061192	CELI	Sensor de vazão de ar para montagem em ventilador, tipo simva	UN	72,00	R$ 6.304,60	R$ 453.931,20	14,02%	R$ 7.188,50	R$ 517.572,00
16.10.1.15	061190	CELI	Sensor de temperatura de duto	UN	72,00	R$ 119,27	R$ 8.587,44	14,02%	R$ 135,99	R$ 9.791,28
16.10.1.16	061191	CELI	Sensor de temperatura e umidade relativa de duto	UN	35,00	R$ 119,27	R$ 4.174,45	14,02%	R$ 135,99	R$ 4.759,65
16.10.1.17	061185	CELI	Relé de corrente com núcleo separado para monitoração de status de motores	UN	167,00	R$ 28,90	R$ 4.826,30	14,02%	R$ 32,95	R$ 5.502,65
16.10.1.18	061155	CELI	Interface com chillers	UN	3,00	R$ 1.489,75	R$ 4.469,25	14,02%	R$ 1.698,61	R$ 5.095,83
16.10.1.19	061156	CELI	Interface com medidores de energia e relés inteligentes	UN	3,00	R$ 1.489,75	R$ 4.469,25	14,02%	R$ 1.698,61	R$ 5.095,83
16.10.1.20	061157	CELI	Interface no break	UN	2,00	R$ 1.489,75	R$ 2.979,50	14,02%	R$ 1.698,61	R$ 3.397,22
16.10.1.21	092083	CELI	Cabo flexível com 2 condutores de 1,0mm² isolação em pvc 70°c, passo de torção de 50mm - tipo c1	M	3.500,00	R$ 4,96	R$ 17.360,00	23,54%	R$ 6,13	R$ 21.455,00
16.10.1.22	092084	CELI	Cabo flexível para alimentação com 3 condutores isolação pvc 750v - tipo c3	M	1.000,00	R$ 5,90	R$ 5.900,00	23,54%	R$ 7,29	R$ 7.290,00
16.10.2			INFRAESTRUTURA
16.10.2.1	090259	CELI	Eletroduto de aço galvanizado, â quente de 1" - com acessórios de suportação e fixação	M	1.500,00	R$ 24,72	R$ 37.080,00	23,54%	R$ 30,54	R$ 45.810,00
16.10.2.2	090274	CELI	Eletroduto metálico flexível de 1´- com acessórios de suportação e fixação	M	200,00	R$ 11,88	R$ 2.376,00	23,54%	R$ 14,68	R$ 2.936,00
16.10.2.3	090651	CELI	Tampa encaixe para eletrocalha galvanizada a fogo, l= 200mm - com acessórios de derivação, suportação e fixação	M	50,00	R$ 43,87	R$ 2.193,50	23,54%	R$ 54,20	R$ 2.710,00
16.10.2.4	090255	CELI	Eletrocalha perfurada galvanizada a fogo, 200x100mm, com acessórios para derivação, fixação e suportação	M	50,00	R$ 77,16	R$ 3.858,00	23,54%	R$ 95,32	R$ 4.766,00
16.10.2.5	090110	CELI	Caixa de passagem em chapa, com tampa parafusada, 400 x 400 x 150 mm	UN	21,00	R$ 794,50	R$ 16.684,50	23,54%	R$ 981,53	R$ 20.612,13
16.10.2.6	090159	CELI	Condulete metálico de 1 "	UN	30,00	R$ 13,97	R$ 419,10	23,54%	R$ 17,26	R$ 517,80

17.0	INSTALAÇÕES HIDRÁULICAS ,SANITÁRIAS, INCÊNDIO E GASES MEDICINAIS					R$ 5.545.541,37	5,23%
17.1	ÁGUA FRIA					R$ 470.894,64	0,44%
17.1.1	TUBULAÇÃO
17.1.1.1	090723	CELI	Tubo pvc rígido soldável marrom p/ água, d = 25 mm (3/4") inclusive conexões	M	3.108,00	R$ 4,87	R$ 15.135,96	23,54%	R$ 6,02	R$ 18.710,16
17.1.1.2	090724	CELI	Tubo pvc rígido soldável marrom p/ água, d = 32 mm (1") inclusive conexões	M	2.502,00	R$ 9,39	R$ 23.493,78	23,54%	R$ 11,60	R$ 29.023,20
17.1.1.3	090725	CELI	Tubo pvc rígido soldável marrom p/ água, d = 40 mm (1 1/4") inclusive conexões	M	300,00	R$ 16,94	R$ 5.082,00	23,54%	R$ 20,93	R$ 6.279,00
17.1.1.4	090726	CELI	Tubo pvc rígido soldável marrom p/ água, d = 50 mm (1 1/2") inclusive conexões	M	120,00	R$ 17,07	R$ 2.048,40	23,54%	R$ 21,09	R$ 2.530,80
17.1.1.5	090727	CELI	Tubo pvc rígido soldável marrom p/ água, d = 60 mm (2") inclusive conexões	m	198,00	R$ 28,51	R$ 5.644,98	23,54%	R$ 35,22	R$ 6.973,56
17.1.1.6	090728	CELI	Tubo pvc rígido soldável marrom p/ água, d = 75 mm (2 1/2") inclusive conexões	m	102,00	R$ 41,49	R$ 4.231,98	23,54%	R$ 51,26	R$ 5.228,52
17.1.1.7	090729	CELI	Tubo pvc rígido soldável marrom p/ água, d = 85 mm (3") inclusive conexões	m	276,00	R$ 59,44	R$ 16.405,44	23,54%	R$ 73,43	R$ 20.266,68
17.1.1.8	090722	CELI	Tubo pvc rígido soldável marrom p/ água, d = 110 mm (4") inclusive conexões	m	126,00	R$ 80,97	R$ 10.202,22	23,54%	R$ 100,03	R$ 12.603,78
17.1.2	VÁLVULAS E ACESSÓRIOS
17.1.2.1	090099	CELI	Caixa d´água em fibra de vidro - instalada, sem estrutura de suporte cap. 15.000 litros	un	6,00	R$ 4.361,59	R$ 26.169,54	23,54%	R$ 5.388,31	R$ 32.329,86
17.1.2.2	090614	CELI	Registro de pressão bruto, latão, roscável, 3/4", com acabamento e canopla cromados. fornecido e instalado em ramal de água. af_12/2014	UN	137,00	R$ 86,98	R$ 11.916,26	23,54%	R$ 107,46	R$ 14.722,02
17.1.2.3	090611	CELI	Registro de gaveta bruto, latão, roscável, 3/4", com acabamento e canopla cromados. fornecido e instalado em ramal de água. af_12/2014	UN	573,00	R$ 54,57	R$ 31.268,61	23,54%	R$ 67,42	R$ 38.631,66
17.1.2.4	090615	CELI	Registro gaveta com acabamento e canopla cromados, simples, bitola 1 " (ref 1509)	un	128,00	R$ 89,13	R$ 11.408,64	23,54%	R$ 110,11	R$ 14.094,08
17.1.2.5	090616	CELI	Registro gaveta com acabamento e canopla cromados, simples, bitola 1 1/4 " (ref 1509)	un	18,00	R$ 44,52	R$ 801,36	23,54%	R$ 55,00	R$ 990,00
17.1.2.6	090608	CELI	Registro de gaveta bruto, latão, roscável, 1, instalado em reservação de água de edificação que possua reservatório de fibra/fibrocimento  fornecimento e instalação. af_06/2016	UN	12,00	R$ 48,69	R$ 584,28	23,54%	R$ 60,15	R$ 721,80
17.1.2.7	090607	CELI	Registro de gaveta bruto, latão, roscável, 1 1/4, instalado em reservação de água de edificação que possua reservatório de fibra/fibrocimento  fornecimento e instalação. af_06/2016	UN	20,00	R$ 63,91	R$ 1.278,20	23,54%	R$ 78,95	R$ 1.579,00
17.1.2.8	090606	CELI	Registro de gaveta bruto, latão, roscável, 1 1/2, instalado em reservação de água de edificação que possua reservatório de fibra/fibrocimento  fornecimento e instalação. af_06/2016	UN	18,00	R$ 73,54	R$ 1.323,72	23,54%	R$ 90,85	R$ 1.635,30
17.1.2.9	090610	CELI	Registro de gaveta bruto, latão, roscável, 2, instalado em reservação de água de edificação que possua reservatório de fibra/fibrocimento  fornecimento e instalação. af_06/2016	UN	20,00	R$ 117,08	R$ 2.341,60	23,54%	R$ 144,64	R$ 2.892,80
17.1.2.10	090609	CELI	Registro de gaveta bruto, latão, roscável, 2 1/2, instalado em reservação de água de edificação que possua reservatório de fibra/fibrocimento  fornecimento e instalação. af_06/2016	UN	25,00	R$ 246,23	R$ 6.155,75	23,54%	R$ 304,19	R$ 7.604,75
17.1.2.11	090612	CELI	Registro de gaveta bruto, latão, roscável, 3, instalado em reservação de água de edificação que possua reservatório de fibra/fibrocimento  fornecimento e instalação. af_06/2016	UN	32,00	R$ 357,07	R$ 11.426,24	23,54%	R$ 441,12	R$ 14.115,84
17.1.2.12	090613	CELI	Registro de gaveta bruto, latão, roscável, 4, instalado em reservação de água de edificação que possua reservatório de fibra/fibrocimento  fornecimento e instalação. af_06/2016	UN	14,00	R$ 615,13	R$ 8.611,82	23,54%	R$ 759,93	R$ 10.639,02
17.1.2.13	090690	CELI	Torneira de boia vazao total para caixa d'agua, 1", com haste e torneira metalicos e balao plastico	un	8,00	R$ 65,04	R$ 520,32	23,54%	R$ 80,35	R$ 642,80
17.1.2.14	090770	CELI	Válvula de retenção vertical, de bronze, roscável, 3" - fornecimento e instalação. af_01/2019	UN	9,00	R$ 432,32	R$ 3.890,88	23,54%	R$ 534,09	R$ 4.806,81
17.1.2.15	090769	CELI	Válvula de retenção vertical, de bronze, roscável, 2" - fornecimento e instalação. af_01/2019	UN	9,00	R$ 175,51	R$ 1.579,59	23,54%	R$ 216,83	R$ 1.951,47
17.1.2.16	090768	CELI	Válvula de retenção vertical, de bronze, roscável, 1 1/4" - fornecimento e instalação. af_01/2019	UN	9,00	R$ 119,05	R$ 1.071,45	23,54%	R$ 147,07	R$ 1.323,63
17.1.2.17	090066	CELI	Bóia automática p/caixa d'agua - 15 amperes	un	2,00	R$ 39,25	R$ 78,50	23,54%	R$ 48,49	R$ 96,98
17.1.2.18	090317	CELI	Fornecimento de Válvula Controladora de Nível DN 150mm	un	2,00	R$ 224,02	R$ 448,04	23,54%	R$ 276,75	R$ 553,50
17.1.2.19	061637	CELI	Sistema completo de irrigação c/ Projeto Executivo de Irrigação e Tratamento de Água / Impressão / Plotter / Mídia Dígital / Envio / Execução da Obra - Instalação dos Sistemas.	un	1,00	R$ 180.974,89	R$ 180.974,89	14,02%	R$ 206.347,57	R$ 206.347,57
16.1.3	EQUIPAMENTOS
17.1.3.1	092071	CELI	Bomba de recalque de água fria potável: Bomba centrífuga horizontal monoestágio, monobloco. Bomba corpo e rotor em ferro fundido, bocais de conexão por rosca. Vedação em NBR, selo mecânico. Pintura padrão. Ponto de operação (projeto) [Q=20 m³/h x H=27 m.c.a]. Conjunto 01 Operacional + 01 Reserva - 02 Bombas	UN	1,00	R$ 5.491,75	R$ 5.491,75	23,54%	R$ 6.784,51	R$ 6.784,51
17.1.3.2	092075	CELI	Bomba recalque de limpeza (submersível): Bomba submersível de drenagem. Bomba monobloco, vertical em aço inoxidável. Impulsor semi-aberto com passagem de solidos de 12mm. Ponto de operação (projeto) [Q=12m³/h x H=8mca]. Conjunto 01 Operacional + 01 Reserva - 02 Bombas	UN	1,00	R$ 5.516,87	R$ 5.516,87	23,54%	R$ 6.815,54	R$ 6.815,54

17.2	ÁGUA QUENTE					R$ 462.242,48	0,44%
17.2.1	TUBULAÇÃO
17.2.1.1	090736	CELI	Tubo, ppr, dn 25, classe pn 25 instalado em ramal ou sub-ramal de água  fornecimento e instalação. af_06/2015 - inclusive conexões	m	1.215,00	R$ 23,08	R$ 28.042,20	23,54%	R$ 28,51	R$ 34.639,65
17.2.1.2	090737	CELI	Tubo, ppr, dn 32, classe pn 25, instalado em ramal de distribuição de água  fornecimento e instalação. af_06/2015 - inclusive conexões	m	720,00	R$ 24,17	R$ 17.402,40	23,54%	R$ 29,86	R$ 21.499,20
17.2.1.3	090738	CELI	Tubo, ppr, dn 40, classe pn 12, instalado em ramal de distribuição de água  fornecimento e instalação. af_06/2015 - inclusive conexões	m	35,00	R$ 29,39	R$ 1.028,65	23,54%	R$ 36,31	R$ 1.270,85
17.2.1.4	090739	CELI	Tubo, ppr, dn 50, classe pn 25, instalado em prumada de água  fornecimento e instalação. af_06/2015 - inclusive conexões	m	160,00	R$ 61,05	R$ 9.768,00	23,54%	R$ 75,42	R$ 12.067,20
17.2.1.5	090740	CELI	Tubo, ppr, dn 63, classe pn 25, instalado em prumada de água  fornecimento e instalação. af_06/2015 - inclusive conexões	m	230,00	R$ 71,70	R$ 16.491,00	23,54%	R$ 88,58	R$ 20.373,40
17.2.1.6	090741	CELI	Tubo, ppr, dn 75, classe pn 25, instalado em prumada de água  fornecimento e instalação. af_06/2015 - inclusive conexões	m	150,00	R$ 103,13	R$ 15.469,50	23,54%	R$ 127,41	R$ 19.111,50
17.2.1.7	090742	CELI	Tubo, ppr, dn 90, classe pn 25, instalado em prumada de água  fornecimento e instalação. af_06/2015 - inclusive conexões	m	18,00	R$ 195,14	R$ 3.512,52	23,54%	R$ 241,08	R$ 4.339,44
17.2.2	EQUIPAMENTOS
17.2.2.1	092200	CELI	Sistema completo de fornecimento e instalação do sistema de aquecimento solar com Geradora de Vapor, Coletor Solar e bombas de recirculação.	un	1,00	R$ 174.545,00	R$ 174.545,00	23,54%	R$ 215.632,89	R$ 215.632,89
17.2.2.2	092072	CELI	Bomba de recirculação de água quente - Consumo Cozinha. Bomba com rotor encamisado (bomba e motor integral). Corpo em ferro fundido e rotor em aço inox. Seletor de velocidade de 3 passos. Ponto de operação (projeto) [Q=8m³/h x H=4mca]. Conjunto 01 Operacional + 01 Reserva - 02 Bombas	UN	1,00	R$ 13.052,37	R$ 13.052,37	23,54%	R$ 16.124,90	R$ 16.124,90
17.2.2.3	092073	CELI	Bomba de recirculação de água quente - Consumo Térreo. Bomba com rotor encamisado (bomba e motor integral). Corpo em ferro fundido e rotor em aço inox. Seletor de velocidade de 3 passos. Ponto de operação (projeto) [Q=8m³/h x H=4mca]. Conjunto 01 Operacional + 01 Reserva - 02 Bombas	UN	1,00	R$ 13.052,37	R$ 13.052,37	23,54%	R$ 16.124,90	R$ 16.124,90
17.2.2.4	092074	CELI	Bomba de recirculação de água quente - Consumo Torre. Bomba com rotor encamisado (bomba e motor integral). Corpo em ferro fundido e rotor em aço inox. Seletor de velocidade de 3 passos. Ponto de operação (projeto) [Q=4m³/h x H=8mca]. Conjunto 01 Operacional + 01 Reserva - 02 Bombas	UN	1,00	R$ 13.052,37	R$ 13.052,37	23,54%	R$ 16.124,90	R$ 16.124,90
17.2.3	VÁLVULAS E ACESSÓRIOS
17.2.3.1	090407	CELI	Manometro com caixa em aco pintado, escala *10* kgf/cm2 (*10* bar), diametro nominal de 100 mm, conexao de 1/2"	UN	4,00	R$ 159,05	R$ 636,20	23,54%	R$ 196,49	R$ 785,96
17.2.3.2	090414	CELI	Misturador termostato com acabamento cromado, para chuveiros e duchas, com dois volantes, trava de segurança a 38°c, ref. decaterm 2430 c034 da deca ou equivalente	UN	5,00	R$ 1.757,43	R$ 8.787,15	23,54%	R$ 2.171,13	R$ 10.855,65
17.2.3.3	090614	CELI	Registro de pressão bruto, latão, roscável, 3/4", com acabamento e canopla cromados. fornecido e instalado em ramal de água. af_12/2014	UN	118,00	R$ 86,98	R$ 10.263,64	23,54%	R$ 107,46	R$ 12.680,28
17.2.3.4	090611	CELI	Registro de gaveta bruto, latão, roscável, 3/4", com acabamento e canopla cromados. fornecido e instalado em ramal de água. af_12/2014	UN	118,00	R$ 54,57	R$ 6.439,26	23,54%	R$ 67,42	R$ 7.955,56
17.2.3.5	090608	CELI	Registro de gaveta bruto, latão, roscável, 1, instalado em reservação de água de edificação que possua reservatório de fibra/fibrocimento  fornecimento e instalação. af_06/2016	UN	70,00	R$ 48,69	R$ 3.408,30	23,54%	R$ 60,15	R$ 4.210,50
17.2.3.6	090607	CELI	Registro de gaveta bruto, latão, roscável, 1 1/4, instalado em reservação de água de edificação que possua reservatório de fibra/fibrocimento  fornecimento e instalação. af_06/2016	UN	24,00	R$ 63,91	R$ 1.533,84	23,54%	R$ 78,95	R$ 1.894,80
17.2.3.7	090606	CELI	Registro de gaveta bruto, latão, roscável, 1 1/2, instalado em reservação de água de edificação que possua reservatório de fibra/fibrocimento  fornecimento e instalação. af_06/2016	UN	15,00	R$ 73,54	R$ 1.103,10	23,54%	R$ 90,85	R$ 1.362,75
17.2.3.8	090610	CELI	Registro de gaveta bruto, latão, roscável, 2, instalado em reservação de água de edificação que possua reservatório de fibra/fibrocimento  fornecimento e instalação. af_06/2016	UN	4,00	R$ 117,08	R$ 468,32	23,54%	R$ 144,64	R$ 578,56
17.2.3.9	090609	CELI	Registro de gaveta bruto, latão, roscável, 2 1/2, instalado em reservação de água de edificação que possua reservatório de fibra/fibrocimento  fornecimento e instalação. af_06/2016	UN	2,00	R$ 246,23	R$ 492,46	23,54%	R$ 304,19	R$ 608,38
17.2.3.10	090612	CELI	Registro de gaveta bruto, latão, roscável, 3, instalado em reservação de água de edificação que possua reservatório de fibra/fibrocimento  fornecimento e instalação. af_06/2016	UN	2,00	R$ 357,07	R$ 714,14	23,54%	R$ 441,12	R$ 882,24
17.2.3.11	090613	CELI	Registro de gaveta bruto, latão, roscável, 4, instalado em reservação de água de edificação que possua reservatório de fibra/fibrocimento  fornecimento e instalação. af_06/2016	UN	2,00	R$ 615,13	R$ 1.230,26	23,54%	R$ 759,93	R$ 1.519,86
17.2.3.12	090768	CELI	Válvula de retenção vertical, de bronze, roscável, 1 1/4" - fornecimento e instalação. af_01/2019	UN	8,00	R$ 119,05	R$ 952,40	23,54%	R$ 147,07	R$ 1.176,56
17.2.3.13	090767	CELI	Válvula de retenção vertical, de bronze, roscável, 1 1/2" - fornecimento e instalação. af_01/2019	UN	8,00	R$ 151,85	R$ 1.214,80	23,54%	R$ 187,60	R$ 1.500,80
17.2.3.14	090756	CELI	Válvula de balanceamento diâmetro 1 " a 2-1/2"	un	35,00	R$ 900,15	R$ 31.505,25	23,54%	R$ 1.112,05	R$ 38.921,75

17.3	ESGOTO E VENTILAÇÃO					R$ 468.001,84	0,44%
17.3.1	TUBULAÇÃO
17.3.1.1	090723	CELI	Tubo pvc rígido soldável marrom p/ água, d = 25 mm (3/4") inclusive conexões	M	1.630,00	R$ 4,87	R$ 7.938,10	23,54%	R$ 6,02	R$ 9.812,60
17.3.1.2	090724	CELI	Tubo pvc rígido soldável marrom p/ água, d = 32 mm (1") inclusive conexões	M	265,00	R$ 9,39	R$ 2.488,35	23,54%	R$ 11,60	R$ 3.074,00
17.3.1.3	090733	CELI	Tubo pvc, série r, água pluvial/esgoto, dn 40 mm, fornecido e instalado em ramal de encaminhamento. af_12/2014 - inclusive conexões	m	1.190,00	R$ 13,41	R$ 15.957,90	23,54%	R$ 16,57	R$ 19.718,30
17.3.1.4	090734	CELI	Tubo pvc, série r, água pluvial/esgoto, dn 50 mm, fornecido e instalado em ramal de encaminhamento. af_12/2014 - inclusive conexões	m	1.720,00	R$ 18,23	R$ 31.355,60	23,54%	R$ 22,52	R$ 38.734,40
17.3.1.5	090735	CELI	Tubo pvc, série r, água pluvial/esgoto, dn 75 mm, fornecido e instalado em ramal de encaminhamento. af_12/2014 - inclusive conexões	m	2.215,00	R$ 18,91	R$ 41.885,65	23,54%	R$ 23,36	R$ 51.742,40
17.3.1.6	090731	CELI	Tubo pvc, série r, água pluvial/esgoto, dn 100 mm, fornecido e instalado em condutores verticais de águas pluviais. af_12/2014 - inclusive conexões	m	2.425,00	R$ 26,87	R$ 65.159,75	23,54%	R$ 33,20	R$ 80.510,00
17.3.1.7	090732	CELI	Tubo pvc, série r, água pluvial/esgoto, dn 150 mm, fornecido e instalado em condutores verticais de águas pluviais. af_12/2014 - inclusive conexões	m	530,00	R$ 52,82	R$ 27.994,60	23,54%	R$ 65,25	R$ 34.582,50
17.3.1.8	090730	CELI	Tubo pvc rígido, junta elástica, tipo vinilfort, dn= 200 mm	m	95,00	R$ 72,00	R$ 6.840,00	23,54%	R$ 88,95	R$ 8.450,25
17.3.1.9	090720	CELI	Tubo pvc p/rede colet.esgoto, JEI, d= 300mm (Vinilfort - Tigre ou similar)	m	85,00	R$ 157,45	R$ 13.383,25	23,54%	R$ 194,51	R$ 16.533,35
17.3.1.10	090718	CELI	Tubo em ferro fundido de 50 mm, predial para esgoto e pluvial, ref. tpsmu 300128 da saint gobain ou equivalente - inclusive conexões	m	92,00	R$ 116,30	R$ 10.699,60	23,54%	R$ 143,68	R$ 13.218,56
17.3.1.11	090719	CELI	Tubo em ferro fundido de 75 mm, predial para esgoto e pluvial, ref. tpsmu 300172 da saint gobain ou equivalente - inclusive conexões	m	75,00	R$ 360,53	R$ 27.039,75	23,54%	R$ 445,40	R$ 33.405,00
17.3.1.12	090717	CELI	Tubo em ferro fundido de 100 mm, predial para esgoto e pluvial, ref. tpsmu 300237 da saint gobain ou equivalente - inclusive conexões	m	120,00	R$ 471,39	R$ 56.566,80	23,54%	R$ 582,36	R$ 69.883,20
17.3.1.13	090294	CELI	Escavação manual de vala com profundidade menor ou igual a 1,30 m. af_03/2016	M3	461,50	R$ 37,68	R$ 17.389,32	23,54%	R$ 46,55	R$ 21.482,83
17.3.1.14	090599	CELI	Reaterro manual de valas com compactação mecanizada. af_04/2016	M3	276,90	R$ 22,05	R$ 6.105,65	23,54%	R$ 27,24	R$ 7.542,76
17.3.2	ACESSORIOS E CAIXAS
17.3.2.1	090125	CELI	Caixa sifonada, pvc, dn 150 x 185 x 75 mm, junta elástica, fornecida e instalada em ramal de descarga ou em ramal de esgoto sanitário. af_12/2014	UN	254,00	R$ 43,05	R$ 10.934,70	23,54%	R$ 53,18	R$ 13.507,72
17.3.2.2	090598	CELI	Ralo sifonado em ferro fundido de 150 x 240 x 75 mm	UN	30,00	R$ 66,41	R$ 1.992,30	23,54%	R$ 82,04	R$ 2.461,20
17.3.2.3	090597	CELI	Ralo seco, pvc, dn 100 x 40 mm, junta soldável, fornecido e instalado em ramal de descarga ou em ramal de esgoto sanitário. af_12/2014	UN	110,00	R$ 8,04	R$ 884,40	23,54%	R$ 9,93	R$ 1.092,30
17.3.2.4	090115	CELI	Caixa enterrada hidráulica retangular em alvenaria com tijolos cerâmicos maciços, dimensões internas: 0,8x0,8x0,6 m para rede de esgoto. af_05/2018	UN	16,00	R$ 561,10	R$ 8.977,60	23,54%	R$ 693,18	R$ 11.090,88
17.3.2.5	090116	CELI	Caixa enterrada hidráulica retangular em alvenaria com tijolos cerâmicos maciços, dimensões internas: 1x1x0,6 m para rede de esgoto. af_05/2018	UN	5,00	R$ 723,79	R$ 3.618,95	23,54%	R$ 894,17	R$ 4.470,85
17.3.2.6	090124	CELI	Caixa sifonada enterrada hidráulica retangular, em alvenaria com blocos de concreto, dimensões internas: 0,60x0,60x0,90 m para rede de esgoto	un	3,00	R$ 517,61	R$ 1.552,83	23,54%	R$ 639,46	R$ 1.918,38
17.3.2.7	090104	CELI	Caixa de gordura pequena (capacidade: 19 l), circular, em pvc, diâmetro interno= 0,3 m. af_05/2018	UN	10,00	R$ 290,38	R$ 2.903,80	23,54%	R$ 358,74	R$ 3.587,40
17.3.2.8	090098	CELI	Caixa de gordura retangular capacidade 5m3 dimensões: 4,20x1,20m prof=1,00m	un	1,00	R$ 5.216,52	R$ 5.216,52	23,54%	R$ 6.444,49	R$ 6.444,49
17.3.2.9	090667	CELI	Terminal de ventilacao, 100 mm, serie normal, esgoto predial	UN	30,00	R$ 13,60	R$ 408,00	23,54%	R$ 16,80	R$ 504,00
17.3.3	EQUIPAMENTOS
17.3.3.1	092076	CELI	Bombas de recalque esgoto – p/ elevatória de esgoto: Bomba submersível, instalação movel com base circular e curva, monoestágio. Bomba com carcaça e rotor em ferro fundido. Rotor tipo vortex com passagem de sólidos de 65 mm. Pintura padrão . Ponto de operação (projeto) [Q=22m³/h x H=20mca]. Conjunto 01 Operacional + 01 Reserva - 02 Bombas	UN	1,00	R$ 11.522,16	R$ 11.522,16	23,54%	R$ 14.234,48	R$ 14.234,48

17.4	ÁGUAS PLUVIAIS					R$ 622.021,45	0,59%
17.4.1	TUBULAÇÃO
17.4.1.1	090731	CELI	Tubo pvc, série r, água pluvial/esgoto, dn 100 mm, fornecido e instalado em condutores verticais de águas pluviais. af_12/2014 - inclusive conexões	m	350,00	R$ 26,87	R$ 9.404,50	23,54%	R$ 33,20	R$ 11.620,00
17.4.1.2	090732	CELI	Tubo pvc, série r, água pluvial/esgoto, dn 150 mm, fornecido e instalado em condutores verticais de águas pluviais. af_12/2014 - inclusive conexões	m	980,00	R$ 52,82	R$ 51.763,60	23,54%	R$ 65,25	R$ 63.945,00
17.4.1.3	090730	CELI	Tubo pvc rígido, junta elástica, tipo vinilfort, dn= 200 mm	m	450,00	R$ 72,00	R$ 32.400,00	23,54%	R$ 88,95	R$ 40.027,50
17.4.1.4	090720	CELI	Tubo pvc p/rede colet.esgoto, JEI, d= 300mm (Vinilfort - Tigre ou similar)	m	260,00	R$ 157,45	R$ 40.937,00	23,54%	R$ 194,51	R$ 50.572,60
17.4.1.5	090721	CELI	Tubo pvc p/rede colet.esgoto, JEI, d= 400mm (Vinilfort - Tigre ou similar)	m	90,00	R$ 259,32	R$ 23.338,80	23,54%	R$ 320,36	R$ 28.832,40
17.4.1.6	090715	CELI	Tubo de pead corrugado de dupla parede para rede coletora de esgoto, dn 1200 mm, junta elástica integrada, instalado em local com nível baixo de interferências - fornecimento e assentamento. af_06/2016	M	48,00	R$ 4.067,88	R$ 195.258,24	23,54%	R$ 5.025,46	R$ 241.222,08
17.4.1.7	090294	CELI	Escavação manual de vala com profundidade menor ou igual a 1,30 m. af_03/2016	M3	881,92	R$ 37,68	R$ 33.230,75	23,54%	R$ 46,55	R$ 41.053,38
17.4.1.8	090599	CELI	Reaterro manual de valas com compactação mecanizada. af_04/2016	M3	551,20	R$ 22,05	R$ 12.153,96	23,54%	R$ 27,24	R$ 15.014,69
17.4.2	ACESSORIOS E CAIXAS
17.4.2.1	090348	CELI	Grelha hemisférica em ferro fundido de 4´	UN	28,00	R$ 19,36	R$ 542,08	23,54%	R$ 23,92	R$ 669,76
17.4.2.2	090349	CELI	Grelha hemisférica em ferro fundido de 6´	UN	120,00	R$ 51,99	R$ 6.238,80	23,54%	R$ 64,23	R$ 7.707,60
17.4.2.3	090114	CELI	Caixa enterrada hidráulica retangular em alvenaria com tijolos cerâmicos maciços, dimensões internas: 0,8x0,8x0,6 m para rede de drenagem. af_05/2018	UN	25,00	R$ 561,10	R$ 14.027,50	23,54%	R$ 693,18	R$ 17.329,50
17.4.2.4	090116	CELI	Caixa enterrada hidráulica retangular em alvenaria com tijolos cerâmicos maciços, dimensões internas: 1x1x0,6 m para rede de esgoto. af_05/2018	UN	15,00	R$ 723,79	R$ 10.856,85	23,54%	R$ 894,17	R$ 13.412,55
17.4.2.5	090613	CELI	Registro de gaveta bruto, latão, roscável, 4, instalado em reservação de água de edificação que possua reservatório de fibra/fibrocimento  fornecimento e instalação. af_06/2016	UN	8,00	R$ 615,13	R$ 4.921,04	23,54%	R$ 759,93	R$ 6.079,44
17.4.2.6	090771	CELI	Válvula de retenção vertical, de bronze, roscável, 4" - fornecimento e instalação. af_01/2019	UN	4,00	R$ 661,73	R$ 2.646,92	23,54%	R$ 817,50	R$ 3.270,00
17.4.3	EQUIPAMENTOS
17.4.3.1	061131	CELI	Estação de Tratamento de agua de reaproveitamento - (chuva -) Vazão: 1,0 m3/h ;Pressão: 20 mca ; Bomba de alimentação do sistema ;01 Filtro cartucho PP 9 ¾ ’’ ;01 Elemento filtrante lavável – 5 µm ;01 Skid em PRFV para instalação do ;Filtro 01 Sistema de desinfecção com Pastilha ; 01 Chave de partida direta com borne disponível para sensor de nível mínimo ;	UN	2,00	R$ 29.862,95	R$ 59.725,90	14,02%	R$ 34.049,74	R$ 68.099,48
17.4.3.2	092077	CELI	Bombas de recalque tanques de retenção de água de chuva - água bruta para irrigação. Bomba submersível, instalação movel com base circular e curva, monoestágio. Bomba com carcaça e rotor em ferro fundido. Rotor tipo vortex com passagem de sólidos de 65 mm. Pintura padrão. Ponto de operação (projeto) [Q=15m³/h x H=15mca]. Conjunto 01 Operacional + 01 Reserva - 02 Bombas	UN	1,00	R$ 10.656,86	R$ 10.656,86	23,54%	R$ 13.165,48	R$ 13.165,48

17.5	GASES MEDICINAIS					R$ 2.636.576,52	2,49%
17.5.1	TUBULAÇÃO
17.5.1.1	090709	CELI	Tubo de cobre classe "a", dn = 1/2 " (15 mm), para gases, inclusive conexões	M	8.409,00	R$ 50,15	R$ 421.711,35	23,54%	R$ 61,96	R$ 521.021,64
17.5.1.2	090712	CELI	Tubo de cobre classe "A", dn = 3/4 " (22 mm), para instalações de gases, inclusive conexões	m	1.107,00	R$ 89,51	R$ 99.087,57	23,54%	R$ 110,58	R$ 122.412,06
17.5.1.3	090706	CELI	Tubo de cobre classe "a", dn = 1 " (28 mm), para instalacoes de gases, inclusive conexões	M	666,00	R$ 129,27	R$ 86.093,82	23,54%	R$ 159,70	R$ 106.360,20
17.5.1.4	090708	CELI	Tubo de cobre classe "a", dn = 1 1/4 " (35 mm), para instalacoes de gases, inclusive conexões	M	1.137,00	R$ 160,75	R$ 182.772,75	23,54%	R$ 198,59	R$ 225.796,83
17.5.1.5	090707	CELI	Tubo de cobre classe "A", dn = 1 1/2 " (42 mm), para instalacões de gases inclusive conexões	m	1.146,00	R$ 230,10	R$ 263.694,60	23,54%	R$ 284,27	R$ 325.773,42
17.5.1.6	090714	CELI	Tubo de cobre, classe "A", dn = 2" (54 mm), para instalacões de gases, inclusive conexões	m	141,00	R$ 328,64	R$ 46.338,24	23,54%	R$ 406,00	R$ 57.246,00
17.5.1.7	090710	CELI	Tubo de cobre classe "A", dn = 2 1/2 " (66 mm), para instalacões de gases, inclusive conexões	m	336,00	R$ 406,32	R$ 136.523,52	23,54%	R$ 501,97	R$ 168.661,92
17.5.1.8	090711	CELI	Tubo de cobre classe "A", dn = 3 " (79 mm), para instalacões de gases, inclusive conexões	m	78,00	R$ 608,11	R$ 47.432,58	23,54%	R$ 751,26	R$ 58.598,28
17.5.2	VÁLVULAS E ACESSÓRIOS
17.5.2.1	090777	CELI	Válvula esfera monobloco em latão fundido, passagem plena, acionamento com alavanca, dn=1/2'	UN	936,00	R$ 41,80	R$ 39.124,80	23,54%	R$ 51,64	R$ 48.335,04
17.5.2.2	090760	CELI	Válvula de esfera monobloco, em latão fundido, passagem plena, acionamento com alavanca, dn= 3/4´	UN	64,00	R$ 63,00	R$ 4.032,00	23,54%	R$ 77,83	R$ 4.981,12
17.5.2.3	090776	CELI	Válvula esfera monobloco em latão fundido, passagem plena, acionamento com alavanca, dn= 1´	UN	40,00	R$ 113,45	R$ 4.538,00	23,54%	R$ 140,16	R$ 5.606,40
17.5.2.4	090757	CELI	Valvula de esfera bruta em bronze, bitola 1 1/4 " (ref 1552-b)	UN	30,00	R$ 138,88	R$ 4.166,40	23,54%	R$ 171,57	R$ 5.147,10
17.5.2.5	090758	CELI	Válvula de esfera em bronze d = 1 1/2" (bruta)	un	15,00	R$ 207,51	R$ 3.112,65	23,54%	R$ 256,36	R$ 3.845,40
17.5.2.6	090774	CELI	Válvula esfera monobloco em latão fundido passagem plena, acionamento com alavanca, DN= 2´	un	3,00	R$ 286,38	R$ 859,14	23,54%	R$ 353,79	R$ 1.061,37
17.5.2.7	090773	CELI	Válvula esfera duas vias flangeada ø3''	un	3,00	R$ 1.359,32	R$ 4.077,96	23,54%	R$ 1.679,30	R$ 5.037,90
17.5.2.8	090427	CELI	Painel de alarme de oxigênio	UN	41,00	R$ 856,72	R$ 35.125,52	23,54%	R$ 1.058,39	R$ 43.393,99
17.5.2.9	090425	CELI	Painel de alarme de ar comprimido	UN	42,00	R$ 856,72	R$ 35.982,24	23,54%	R$ 1.058,39	R$ 44.452,38
17.5.2.10	090424	CELI	Painel de alarme com pressostato para ar vácuo, white martins ou simi lar	UN	24,00	R$ 856,72	R$ 20.561,28	23,54%	R$ 1.058,39	R$ 25.401,36
17.5.2.11	090426	CELI	Painel de alarme de óxido nitroso	UN	9,00	R$ 856,72	R$ 7.710,48	23,54%	R$ 1.058,39	R$ 9.525,51
17.5.2.12	090487	CELI	Posto de consumo de ar comprimido	UN	20,00	R$ 99,34	R$ 1.986,80	23,54%	R$ 122,72	R$ 2.454,40
17.5.2.13	090617	CELI	Réguas de gases medicinais para todo o hospital, fornecimento e instalação.	UN	1,00	R$ 310.150,00	R$ 310.150,00	23,54%	R$ 383.159,31	R$ 383.159,31
17.5.2.14	090113	CELI	Caixa de seccionamento para gases medicinais 300x300x100mm - 15x15mm	UN	60,00	R$ 791,47	R$ 47.488,20	23,54%	R$ 977,78	R$ 58.666,80
17.5.3	EQUIPAMENTOS
17.5.3.1	061106	CELI	Central de Vácuo Clínico. Deslocamento de operação :240 m³/h ; Deslocamento total (operação+reserva) :120 + 120 m³/h - 2000 + 2000 l/min	UN	1,00	R$ 30.027,83	R$ 30.027,83	14,02%	R$ 34.237,73	R$ 34.237,73
17.5.3.2	061103	CELI	Central de Ar Comprimido Medicinal ABNT 12.188 - Vazão efetiva de operação a @8barg: 53 m³/ h-885 l/min.; Deslocamento de Operação: 77 m³/h-1250 l/min	UN	2,00	R$ 56.553,98	R$ 113.107,96	14,02%	R$ 64.482,85	R$ 128.965,70
17.5.3.3	092107	CELI	Central manifold para cilindros 3 x 3 para oxigênio, ar comprimido e óxido ni troso com serpentina e sem válvula de alta pressão	un	3,00	R$ 48.372,83	R$ 145.118,49	23,54%	R$ 59.759,79	R$ 179.279,37
17.5.3.4	092108	CELI	Central manifold para cilindros 4 x 4 para oxigênio, ar comprimido e óxido ni troso com serpentina e sem válvula de alta pressão	un	1,00	R$ 54.359,15	R$ 54.359,15	23,54%	R$ 67.155,29	R$ 67.155,29

17.6	INSTALAÇÕES DE COMBATE A INCÊNDIO					R$ 692.518,67	0,65%
17.6.1	TUBULAÇÃO
17.6.1.1	090701	CELI	Tubo de aço carbono preto sem costura sch 40 dn= 2 1/2´- inclusive conexões	m	1.119,00	R$ 96,27	R$ 107.726,13	23,54%	R$ 118,93	R$ 133.082,67
17.6.1.2	090705	CELI	Tubo de aço carbono preto sem costura, sch 40 dn= 3´ - inclusive conexões	m	669,00	R$ 119,13	R$ 79.697,97	23,54%	R$ 147,17	R$ 98.456,73
17.6.1.3	090703	CELI	Tubo de aço carbono preto sem costura SCH 40 DN= 4´- inclusive conexões	m	120,00	R$ 178,69	R$ 21.442,80	23,54%	R$ 220,75	R$ 26.490,00
17.6.1.4	090716	CELI	Tubo em aço carbono preto sem costura, SCH 40 DN= 6´- inclusive conexões	m	50,00	R$ 490,34	R$ 24.517,00	23,54%	R$ 605,77	R$ 30.288,50
17.6.2	VÁLVULAS E ACESSÓRIOS
17.6.2.1	090001	CELI	Abrigo para hidrante interno, inclusive caixa embutir chapa ferro n.º 14, dim ensões 0.90 x 0.60 x 0.17 m, registro tipo globo 2 1/2", mangueira (30m) com esguicho e conexões - Rev 03	un	50,00	R$ 1.595,97	R$ 79.798,50	23,54%	R$ 1.971,66	R$ 98.583,00
17.6.2.2	090118	CELI	Caixa para válvula de recalque do Corpo de bombeiros retangular, em alvenaria com blocos de concreto, dimensões internas: 0,60x0,40x0,60 m para rede de incêndio.	un	1,00	R$ 354,41	R$ 354,41	23,54%	R$ 437,84	R$ 437,84
17.6.2.3	090763	CELI	Válvula de gaveta em bronze, classe 125 libras, para vapor e classe 200 libras, para água, óleo e gás, dn= 3´	un	15,00	R$ 2.829,84	R$ 42.447,60	23,54%	R$ 3.495,98	R$ 52.439,70
17.6.2.4	090762	CELI	Válvula de gaveta em bronze, classe 125 libras, para vapor e classe 200 libras, para água, óleo e gás, dn= 2 1/2´	un	10,00	R$ 2.736,71	R$ 27.367,10	23,54%	R$ 3.380,93	R$ 33.809,30
17.6.2.5	090766	CELI	Válvula de retenção vertical em bronze de 4´ - com flange	un	2,00	R$ 709,20	R$ 1.418,40	23,54%	R$ 876,15	R$ 1.752,30

17.6.3	EXTINTORES
17.6.3.1	090312	CELI	Extintor de pó químico ABC, capacidade 6 kg, alcance médio do jato 5m , tempo de descarga 12s, NBR9443, 9444, 10721	un	74,00	R$ 254,39	R$ 18.824,86	23,54%	R$ 314,27	R$ 23.255,98
17.6.3.2	090311	CELI	Extintor de co2 6kg - fornecimento e instalacao	UN	10,00	R$ 819,57	R$ 8.195,70	23,54%	R$ 1.012,50	R$ 10.125,00

17.6.4	EQUIPAMENTOS
17.6.4.1	092070	CELI	Bomba de incêndio - hidrantes principal. Bomba centrifuga horizontal, monobloco, fabricação KSB, modelo e tamanho FIREBLOC 32-125, com motor elétrico trifasico de alto rendimento de 4,0 CV, fabricação WEG, com velocidade de 3500rpm, 2P. C/Painel 380 V, conexões roscadas, para vazão de 20m³/h e pressão de 25 mca, conforme IT-22 CBESP. Conjunto 01 Operacional + 01 Reserva - 02 Bombas	UN	1,00	R$ 6.416,03	R$ 6.416,03	23,54%	R$ 7.926,36	R$ 7.926,36
17.6.4.2	061143	CELI	Fornecimento de sistema completo de detecção e combate á incêndio através de agente saponificante úmido para coifa, com materiais necessários, instalação e testes finais.	UN	1,00	R$ 154.246,00	R$ 154.246,00	14,02%	R$ 175.871,29	R$ 175.871,29

17.7	GAS COMBUSTÍVEL					R$ 110.310,10	0,10%
17.7.1	TUBULAÇÃO
17.7.1.1	090712	CELI	Tubo de cobre classe "A", dn = 3/4 " (22 mm), para instalações de gases, inclusive conexões	m	70,00	R$ 89,51	R$ 6.265,70	23,54%	R$ 110,58	R$ 7.740,60
17.7.1.2	090706	CELI	Tubo de cobre classe "a", dn = 1 " (28 mm), para instalacoes de gases, inclusive conexões	M	18,00	R$ 129,27	R$ 2.326,86	23,54%	R$ 159,70	R$ 2.874,60
17.7.1.3	090708	CELI	Tubo de cobre classe "a", dn = 1 1/4 " (35 mm), para instalacoes de gases, inclusive conexões	M	18,00	R$ 160,75	R$ 2.893,50	23,54%	R$ 198,59	R$ 3.574,62
17.7.1.4	090707	CELI	Tubo de cobre classe "A", dn = 1 1/2 " (42 mm), para instalacões de gases inclusive conexões	m	27,00	R$ 230,10	R$ 6.212,70	23,54%	R$ 284,27	R$ 7.675,29
17.7.1.5	090714	CELI	Tubo de cobre, classe "A", dn = 2" (54 mm), para instalacões de gases, inclusive conexões	m	18,00	R$ 328,64	R$ 5.915,52	23,54%	R$ 406,00	R$ 7.308,00
17.7.1.6	090710	CELI	Tubo de cobre classe "A", dn = 2 1/2 " (66 mm), para instalacões de gases, inclusive conexões	m	21,00	R$ 406,32	R$ 8.532,72	23,54%	R$ 501,97	R$ 10.541,37
17.7.1.7	090711	CELI	Tubo de cobre classe "A", dn = 3 " (79 mm), para instalacões de gases, inclusive conexões	m	35,00	R$ 608,11	R$ 21.283,85	23,54%	R$ 751,26	R$ 26.294,10
17.7.1.8	090713	CELI	Tubo de cobre classe "A", dn = 4 " (104 mm), para instalacões de gases, inclusive conexões	m	18,00	R$ 1.092,26	R$ 19.660,68	23,54%	R$ 1.349,38	R$ 24.288,84
17.7.2	VÁLVULAS E ACESSÓRIOS
17.7.2.1	090760	CELI	Válvula de esfera monobloco, em latão fundido, passagem plena, acionamento com alavanca, dn= 3/4´	UN	30,00	R$ 63,00	R$ 1.890,00	23,54%	R$ 77,83	R$ 2.334,90
17.7.2.2	090776	CELI	Válvula esfera monobloco em latão fundido, passagem plena, acionamento com alavanca, dn= 1´	UN	4,00	R$ 113,45	R$ 453,80	23,54%	R$ 140,16	R$ 560,64
17.7.2.3	090757	CELI	Valvula de esfera bruta em bronze, bitola 1 1/4 " (ref 1552-b)	UN	4,00	R$ 138,88	R$ 555,52	23,54%	R$ 171,57	R$ 686,28
17.7.2.4	090758	CELI	Válvula de esfera em bronze d = 1 1/2" (bruta)	un	4,00	R$ 207,51	R$ 830,04	23,54%	R$ 256,36	R$ 1.025,44
17.7.2.5	090504	CELI	Prolongador e comando para acionamento da chave seccionadora	UN	4,00	R$ 59,03	R$ 236,12	23,54%	R$ 72,93	R$ 291,72
17.7.2.6	090773	CELI	Válvula esfera duas vias flangeada ø3''	un	9,00	R$ 1.359,32	R$ 12.233,88	23,54%	R$ 1.679,30	R$ 15.113,70

17.8	INSTALAÇÕES DE ÓLEO DIESEL					R$ 82.975,66	0,08%
17.8.1	TUBULAÇÃO
17.8.1.1	090700	CELI	Tubo de aço carbono preto sem costura sch 40 dn= 1 1/4´ inclusive conexões	m	120,00	R$ 49,67	R$ 5.960,40	23,54%	R$ 61,36	R$ 7.363,20
17.8.1.2	090704	CELI	Tubo de aço carbono preto sem costura sch-40 dn= 1´ inclusive conexões	m	120,00	R$ 39,77	R$ 4.772,40	23,54%	R$ 49,13	R$ 5.895,60
17.8.1.3	090702	CELI	Tubo de aço carbono preto sem costura sch 40 dn= 2´ inclusive conexões	m	25,00	R$ 61,54	R$ 1.538,50	23,54%	R$ 76,03	R$ 1.900,75
17.8.2	VÁLVULAS E ACESSÓRIOS
17.8.2.1	090775	CELI	Válvula esfera monobloco em latão fundido passagem plena, acionamento com alavanca, DN= 4", ref. Mipel ou equivalente	UN	2,00	R$ 1.655,44	R$ 3.310,88	23,54%	R$ 2.045,13	R$ 4.090,26
17.8.2.2	090761	CELI	Válvula de gaveta em bronze, classe 125 libras, para vapor e classe 200 libras, para água, óleo e gás, dn= 1´	un	5,00	R$ 2.560,81	R$ 12.804,05	23,54%	R$ 3.163,62	R$ 15.818,10
17.8.2.3	090765	CELI	Válvula de retenção horizontal em bronze 1´	un	3,00	R$ 97,10	R$ 291,30	23,54%	R$ 119,96	R$ 359,88
17.8.2.4	090764	CELI	Válvula de gaveta, corpo em bronze, extremidades roscáveis, haste fixa, classe 150 libras, DN=3/4´	un	7,00	R$ 70,34	R$ 492,38	23,54%	R$ 86,90	R$ 608,30
17.8.2.5	090315	CELI	Filtro em aço carbono "Y" Φ15mm - 1/2"	UN	2,00	R$ 51,32	R$ 102,64	23,54%	R$ 63,40	R$ 126,80
17.8.2.6	090151	CELI	Chave de nível com bóia magnética	UN	2,00	R$ 84,10	R$ 168,20	23,54%	R$ 103,90	R$ 207,80
17.8.2.7	090772	CELI	Válvula eliminadora de ar	UN	1,00	R$ 81,50	R$ 81,50	23,54%	R$ 100,69	R$ 100,69
17.8.2.8	090666	CELI	Terminal de respiro padrão shell 2"	UN	1,00	R$ 297,95	R$ 297,95	23,54%	R$ 368,09	R$ 368,09
17.8.2.9	090411	CELI	Medidor de vazão com coleta de amostra	UN	1,00	R$ 10.112,34	R$ 10.112,34	23,54%	R$ 12.492,78	R$ 12.492,78
17.8.2.10	090778	CELI	Válvula solenóide de 2 vias em latão fundido de duas vias, caixa tipo uso geral (nema 1), extremidade roscada, partes internas em aço inox, bobinas com voltagem de corrente alternada 220 v, normalmente fechada (nf). modelo: série 8210.	UN	1,00	R$ 1.938,51	R$ 1.938,51	23,54%	R$ 2.394,84	R$ 2.394,84
17.8.2.11	090755	CELI	Válvula antitransbordamento, dotada de tubo camisa, com dois estágios de fechamento, diâmetro de 4”, rosca bsp.	UN	2,00	R$ 1.697,11	R$ 3.394,22	23,54%	R$ 2.096,61	R$ 4.193,22
17.8.2.12	090759	CELI	Válvula de esfera flutuante, dotada de tubo em aço carbono, extremidade roscada, com 6” de comprimento, esfera em aço inox, diâmetro de 2”, rosca bsp.	UN	1,00	R$ 1.557,40	R$ 1.557,40	23,54%	R$ 1.924,01	R$ 1.924,01
17.8.3	EQUIPAMENTOS
17.8.3.1	092203	CELI	Sistema separador de água e óleo. Vazão de 2.500L/h. Com módulo pré-filtro para separação de sólidos e móldulo para coleta de óleo	UN	1,00	R$ 744,83	R$ 744,83	23,54%	R$ 920,16	R$ 920,16
17.8.3.2	092213	CELI	Tanque de óleo diesel 15000L apoiado para instalação aérea em bacia de contenção em alvenaria	UN	1,00	R$ 11.917,97	R$ 11.917,97	23,54%	R$ 14.723,46	R$ 14.723,46
17.8.3.3	092140	CELI	Filtro de linha com cabeçote de alumínio e copo de policarbonato, filtro tipo tela	UN	1,00	R$ 248,34	R$ 248,34	23,54%	R$ 306,80	R$ 306,80
17.8.3.4	092110	CELI	Conjunto motor-bomba (centrífuga), monoestágio, Hman= 5,0 mca, Q= 0,70 m³/h	UN	2,00	R$ 1.370,38	R$ 2.740,76	23,54%	R$ 1.692,97	R$ 3.385,94
17.8.3.5	092093	CELI	Caixa de comando para motores até 2hp e chave de nível magnética de 3 estados (liga/desliga/nível de segurança), 220vca, com conexão 1 1/2 ", caixa a prova de explosão com certificado ex, dimensão total 400mm	UN	1,00	R$ 4.690,77	R$ 4.690,77	23,54%	R$ 5.794,98	R$ 5.794,98

18.0	DRENAGEM EXTERNA					R$ 1.361.337,81	1,28%
18.1	090310	CELI	Execução de sarjetão de concreto usinado, moldada in loco em trecho reto, 100 cm base x 20 cm altura. af_06/2016	M	946,27	R$ 109,98	R$ 104.070,77	23,54%	R$ 135,87	R$ 128.569,70
18.2	090237	CELI	Dissipador de energia - DEB 03 - areia e pedra de mão comerciais	un	7,00	R$ 1.341,58	R$ 9.391,06	23,54%	R$ 1.657,39	R$ 11.601,73
18.3	090238	CELI	Dissipador de energia - DEB 04 - areia e pedra de mão comerciais	un	2,00	R$ 1.897,64	R$ 3.795,28	23,54%	R$ 2.344,34	R$ 4.688,68
18.4	090239	CELI	Dissipador de energia - DEB 05 - areia e pedra de mão comerciais	un	1,00	R$ 2.539,46	R$ 2.539,46	23,54%	R$ 3.137,25	R$ 3.137,25
18.5	090217	CELI	Descida d'água de aterros em degraus - DAD 04 - areia e brita comerciais	m	3,50	R$ 407,88	R$ 1.427,58	23,54%	R$ 503,89	R$ 1.763,62
18.6	090218	CELI	Descida d'água de aterros em degraus - DAD 06 - areia e brita comerciais	m	3,50	R$ 555,16	R$ 1.943,06	23,54%	R$ 685,84	R$ 2.400,44
18.7	090219	CELI	Descida d'água de aterros em degraus - DAD 08 - areia e brita comerciais	m	3,50	R$ 710,15	R$ 2.485,53	23,54%	R$ 877,32	R$ 3.070,62
18.8	090060	CELI	Boca BSTC D = 0,40 m - esconsidade 0° - areia e brita comerciais - alas retas	un	5,00	R$ 360,03	R$ 1.800,15	23,54%	R$ 444,78	R$ 2.223,90
18.9	090061	CELI	Boca BSTC D = 0,60 m - esconsidade 0° - areia e brita comerciais - alas retas	un	1,00	R$ 726,11	R$ 726,11	23,54%	R$ 897,04	R$ 897,04
18.10	090062	CELI	Boca BSTC D = 0,80 m - esconsidade 0° - areia e brita comerciais - alas retas	un	1,00	R$ 1.229,59	R$ 1.229,59	23,54%	R$ 1.519,04	R$ 1.519,04
18.11	090063	CELI	Boca BSTC D = 1,00 m - esconsidade 0° - areia e brita comerciais - alas retas	un	1,00	R$ 1.838,34	R$ 1.838,34	23,54%	R$ 2.271,09	R$ 2.271,09
18.12	090173	CELI	Corpo de BSTC D = 0,40 m CA2 - areia, brita e pedra de mão comerciais	m	420,81	R$ 176,15	R$ 74.125,68	23,54%	R$ 217,62	R$ 91.576,67
18.13	090174	CELI	Corpo de BSTC D = 0,60 m CA2 - areia, brita e pedra de mão comerciais	m	768,50	R$ 270,43	R$ 207.825,46	23,54%	R$ 334,09	R$ 256.748,17
18.14	090175	CELI	Corpo de BSTC D = 0,80 m CA2 - areia, brita e pedra de mão comerciais	m	55,18	R$ 363,21	R$ 20.041,93	23,54%	R$ 448,71	R$ 24.759,82
18.15	090176	CELI	Corpo de BSTC D = 1,00 m CA2 - areia, brita e pedra de mão comerciais	m	61,14	R$ 450,36	R$ 27.535,01	23,54%	R$ 556,37	R$ 34.016,46
18.16	090455	CELI	Poço de visita - PVI 02 - areia e brita comerciais	un	31,00	R$ 2.005,05	R$ 62.156,55	23,54%	R$ 2.477,04	R$ 76.788,24
18.17	090456	CELI	Poço de visita - PVI 03 - areia e brita comerciais	un	4,00	R$ 2.308,58	R$ 9.234,32	23,54%	R$ 2.852,02	R$ 11.408,08
18.18	090457	CELI	Poço de visita - PVI 04 - areia e brita comerciais	un	3,00	R$ 2.752,83	R$ 8.258,49	23,54%	R$ 3.400,85	R$ 10.202,55
18.19	090065	CELI	Boca de lobo simples - grelha de concreto - BLSG 02 - areia e brita comerciais	un	46,00	R$ 834,32	R$ 38.378,72	23,54%	R$ 1.030,72	R$ 47.413,12
18.20	090064	CELI	Boca de lobo dupla - grelha de concreto - BLDG 02 - areia e brita comerciais	un	28,00	R$ 1.609,79	R$ 45.074,12	23,54%	R$ 1.988,73	R$ 55.684,44
18.21	090242	CELI	Dreno sub-superficial - DSS 04 - tubo de concreto perfurado e brita comercial	m	3.915,28	R$ 48,42	R$ 189.577,86	23,54%	R$ 59,82	R$ 234.212,05
18.22	090241	CELI	Dreno longitudinal profundo para corte em solo - DPS 07 - tubo de concreto perfurado e brita comercial	m	1.422,67	R$ 111,46	R$ 158.570,80	23,54%	R$ 137,70	R$ 195.901,66
18.23	090145	CELI	Chaminé dos poços de visita - CPV 01 - areia e brita comerciais	un	17,00	R$ 993,52	R$ 16.889,84	23,54%	R$ 1.227,39	R$ 20.865,63
18.24	090146	CELI	Chaminé dos poços de visita - CPV 02 - areia e brita comerciais	un	13,00	R$ 1.133,33	R$ 14.733,29	23,54%	R$ 1.400,12	R$ 18.201,56
18.25	090147	CELI	Chaminé dos poços de visita - CPV 03 - areia e brita comerciais	un	8,00	R$ 1.268,79	R$ 10.150,32	23,54%	R$ 1.567,46	R$ 12.539,68
18.26	090295	CELI	Escavação, carga e transporte de material de 1ª categoria - DMT de 1.000 a 1.200 m - Escavadeira	m3	8.244,84	R$ 5,08	R$ 41.883,79	23,54%	R$ 6,28	R$ 51.777,60
18.27	090296	CELI	Escavação, carga e transporte de material de 1ª categoria - DMT de 2.000 a 3.000 m - Escavadeira	m3	726,58	R$ 6,56	R$ 4.766,36	23,54%	R$ 8,10	R$ 5.885,30
18.28	090695	CELI	Transporte com caminhão basculante de 14 m³ - rodovia pavimentada	tkm	8.137,70	R$ 0,51	R$ 4.150,23	23,54%	R$ 0,63	R$ 5.126,75
18.29	090154	CELI	Compactação de aterros a 100% do Proctor normal	m3	7.518,26	R$ 4,96	R$ 37.290,57	23,54%	R$ 6,13	R$ 46.086,93

19.0	LOUÇAS, METAIS E ACESSÓRIOS					R$ 2.104.070,83	1,98%
19.1	090044	CELI	Bacia sanitária com caixa embutida na alvenaria com acessórios e assento.	un	330,00	R$ 542,32	R$ 178.965,60	23,54%	R$ 669,98	R$ 221.093,40
19.2	090045	CELI	Bacia sanitária infantil com caixa embutida na alvenaria com acessórios e assento.	un	2,00	R$ 636,87	R$ 1.273,74	23,54%	R$ 786,79	R$ 1.573,58
19.3	090243	CELI	Ducha em aço inox, DECA, linha targa 1984 C 40 ou similar	un	174,00	R$ 218,56	R$ 38.029,44	23,54%	R$ 270,01	R$ 46.981,74
19.4	090413	CELI	Mictorio sifonado de louca branca com pertences, com registro de pressao 1/2" com canopla cromada acabamento simples e conjunto para fixacao - fornecimento e instalacao	UN	17,00	R$ 538,15	R$ 9.148,55	23,54%	R$ 664,83	R$ 11.302,11
19.5	090244	CELI	Ducha higiênica cromada	un	162,00	R$ 218,56	R$ 35.406,72	23,54%	R$ 270,01	R$ 43.741,62
19.6	090182	CELI	Cuba de embutir oval em louça branca, 35 x 50 cm ou equivalente - fornecimento e instalação.	un	42,00	R$ 67,08	R$ 2.817,36	23,54%	R$ 82,87	R$ 3.480,54
19.7	090179	CELI	Cuba de aço inox 304, dimensões 50 x 40x 35 cm, inclusive acessórios	un	100,00	R$ 408,50	R$ 40.850,00	23,54%	R$ 504,66	R$ 50.466,00
	090180	CELI	Cuba de aço inox 304, dimensões 60 x 40x 35 cm, inclusive acessórios	un	9,00	R$ 495,15	R$ 4.456,35	23,54%	R$ 611,71	R$ 5.505,39
19.9	090181	CELI	Cuba de aço inox 304, dimensões 80 x 50x 35 cm, inclusive acessórios	un	51,00	R$ 713,88	R$ 36.407,88	23,54%	R$ 881,93	R$ 44.978,43
19.10	090152	CELI	Chuveiro e lava-olhos de emergência e bacia em aço inox, da marca Adamo, ref . 01486 ou similar	un	3,00	R$ 1.331,04	R$ 3.993,12	23,54%	R$ 1.644,37	R$ 4.933,11
19.11	090386	CELI	Lavatório Hospitalar coletivo aço inox AISI 304 chapa 0,6mm, tipo calha, med . 1000x290x350mm C/ acabamento escovado- Modelo Especial A - Palmetal ou simi lar	un	13,00	R$ 2.049,84	R$ 26.647,92	23,54%	R$ 2.532,37	R$ 32.920,81
19.12	090657	CELI	Tanque em aço inox, incluso torneira cromada e sifão PVC	un	30,00	R$ 447,42	R$ 13.422,60	23,54%	R$ 552,74	R$ 16.582,20
19.13	090183	CELI	Cuba para Expurgo em inox inclusive acessórios	un	26,00	R$ 408,50	R$ 10.621,00	23,54%	R$ 504,66	R$ 13.121,16
19.14	090385	CELI	Lavatório de louça branca suspensa	un	530,00	R$ 58,23	R$ 30.861,90	23,54%	R$ 71,94	R$ 38.128,20
19.15	090387	CELI	Lavatório louça de canto (Deca-Izy, ref L-10117 ou similar) sem coluna, c/ si fão cromado, válvula cromada, engate cromado, exclusive torneira	un	57,00	R$ 398,43	R$ 22.710,51	23,54%	R$ 492,22	R$ 28.056,54
19.16	090235	CELI	Dispenser para papel higiênico, em ABS	un	330,00	R$ 49,00	R$ 16.170,00	23,54%	R$ 60,53	R$ 19.974,90
19.17	090236	CELI	Dispenser para toalha de papel interfolhada, em ABS	un	756,00	R$ 46,02	R$ 34.791,12	23,54%	R$ 56,85	R$ 42.978,60
19.18	090632	CELI	Saboneteira plastica tipo dispenser para sabonete liquido com reservatorio 800 a 1500 ml, incluso fixação. af_10/2016	UN	756,00	R$ 58,69	R$ 44.369,64	23,54%	R$ 72,51	R$ 54.817,56
19.19	090067	CELI	Cabide em aço inox, acabamento cromado ou similar	un	208,00	R$ 4,50	R$ 936,00	23,54%	R$ 5,56	R$ 1.156,48
19.20	090689	CELI	Torneira de bancada com acionamento hidromecânico, temporizador	un	572,00	R$ 347,17	R$ 198.581,24	23,54%	R$ 428,89	R$ 245.325,08
19.21	090687	CELI	Torneira cromada de parede, bica móvel	un	75,00	R$ 325,67	R$ 24.425,25	23,54%	R$ 402,33	R$ 30.174,75
19.22	090686	CELI	Torneira cromada de mesa para lavatorio bica alta	un	72,00	R$ 170,43	R$ 12.270,96	23,54%	R$ 210,55	R$ 15.159,60
19.23	090692	CELI	Torneira eletrônica da parede anti-vandalismo, elétrica, ref. 1193 EL-AV-20 d a Fabrimar ou similar	un	14,00	R$ 1.534,39	R$ 21.481,46	23,54%	R$ 1.895,59	R$ 26.538,26
19.24	090693	CELI	Torneira eletrônica standard de banca, elétrica, ref.1195-EL, Linha Vision, F abrimar ou similar	un	9,00	R$ 1.193,03	R$ 10.737,27	23,54%	R$ 1.473,87	R$ 13.264,83
19.25	090691	CELI	Torneira de mesa para lavatório acionamento hidromecânico com alavanca	un	57,00	R$ 594,29	R$ 33.874,53	23,54%	R$ 734,19	R$ 41.848,83
	090688	CELI	Torneira cromada para uso geral, DECA 1152 C39 ou similar	un	9,00	R$ 126,68	R$ 1.140,12	23,54%	R$ 156,50	R$ 1.408,50
19.26	090048	CELI	Banco articulado para banho com pés de apoio 700x450mm (p/deficientes)	un	101,00	R$ 1.166,26	R$ 117.792,26	23,54%	R$ 1.440,80	R$ 145.520,80
19.27	090055	CELI	Barra de apoio, reta, fixa, em aço inox, l=80cm, d=1 1/2", Jackwal ou similar	un	259,00	R$ 291,18	R$ 75.415,62	23,54%	R$ 359,72	R$ 93.167,48
19.28	090053	CELI	Barra de apoio, reta, fixa, em aço inox, l=40cm, d=1 1/2", Jackwal ou similar	un	199,00	R$ 234,34	R$ 46.633,66	23,54%	R$ 289,50	R$ 57.610,50
19.29	090052	CELI	Barra de apoio, reta, fixa, em aço inox, l=30cm, d=1 1/2", Jackwal ou simila r	un	142,00	R$ 213,42	R$ 30.305,64	23,54%	R$ 263,66	R$ 37.439,72
19.30	090051	CELI	Barra de apoio, para vaso sanitário, dupla, articulada, direita ou esquerda, em aço inox, l=70cm, d=1 1/2", Jackwal ou similar	un	3,00	R$ 529,54	R$ 1.588,62	23,54%	R$ 654,19	R$ 1.962,57
19.31	090054	CELI	Barra de apoio, reta, fixa, em aço inox, l=70cm, d=1 1/2", Jackwal ou similar	un	178,00	R$ 282,31	R$ 50.251,18	23,54%	R$ 348,77	R$ 62.081,06
19.32	090068	CELI	Cabide em aço inox, MOLDENOX, linha stylus 108 RSL ou similar	un	208,00	R$ 34,75	R$ 7.228,00	23,54%	R$ 42,93	R$ 8.929,44
19.33	090298	CELI	Espelho cristal, espessura 4mm, com parafusos de fixacao, sem moldura	M2	227,04	R$ 432,78	R$ 98.258,37	23,54%	R$ 534,66	R$ 121.389,21
19.34	090046	CELI	Bancada de aço inox com frontão	m²	244,45	R$ 1.633,73	R$ 399.366,93	23,54%	R$ 2.018,31	R$ 493.377,90
19.35	090047	CELI	Bancada em granito, espessura 2 cm	m²	64,60	R$ 339,34	R$ 21.920,01	23,54%	R$ 419,22	R$ 27.079,94

20.0	INSTALAÇÕES DE CLIMATIZAÇÃO					R$ 13.859.520,49	13,08%
20.1	EQUIPAMENTOS					R$ 8.951.190,54	8,44%
20.1.1	CENTRAL DE ÁGUA GELADA
20.1.1.1	092210	CELI	Tag BAGP-1 a 4 - bomba de água gelada primária, com vazão de 107,5m³/h, diâmetro do rotor 219mm, altura manométrica 20mca - motor elétrico de 12,50cv - tensão elétrica 380v/3f/60hz - completa com suction guide com filtro Y e Triple Duty Valve com retenção, bloquieo e regulagem - mod. ref. KSB Megaline 100-100-200	UN	4,00	R$ 11.729,07	R$ 46.916,28	23,54%	R$ 14.490,09	R$ 57.960,36
20.1.1.2	092211	CELI	Tag BAGS-01 a 04 - bomba de água gelada secundária, com vazão de 134m³/h, diâmetro do rotor 290mm, altura manométrica 40mca - motor elétrico de 20,00cv - tensão elétrica 380v/3f/60hz - completa com suction guide com filtro Y e Triple Duty Valve com retenção, bloquieo e regulagem - - mod. ref. KSB Megaline 100-315	UN	4,00	R$ 18.268,96	R$ 73.075,84	23,54%	R$ 22.569,47	R$ 90.277,88
20.1.1.3	061212	CELI	TAG UR-01/02/03 - chiller de condensação a ar, compressor tipo parafuso, gás refrigerante r134a, com capacidade efetiva de 213TR - tensão elétrica 380v/3f/60hz - mod. ref. carrier 30XV220	UN	3,00	R$ 816.152,33	R$ 2.448.456,99	14,02%	R$ 930.576,89	R$ 2.791.730,67

20.1.2	CONDICIONADORES DE AR - TIPO FANCOIL
20.1.2.1	092034	CELI	AH-1P-SE-01 atende Fracionamento líquido, Higienização Embal., Manipulação, A.C paramentação Composto por Caixa de Mistura/ Módulo Ventilador Limit-Load e Módulo Serpentina Vaz. Ar = 3212 m³/h x 120 mmca Classe Filtragem G3+F7+A3 (no difusor) Cap. 4,2 TR motor 3 cv - com Aq. e Umidificação ref. Carrier 39V05	UN	1,00	R$ 20.022,21	R$ 20.022,21	23,54%	R$ 24.735,44	R$ 24.735,44
20.1.2.2	092035	CELI	AH-1P-SE-02 atende CAF Composto por Caixa de Mistura/ Módulo Ventilador Limit-Load e Módulo Serpentina Vaz. Ar = 3625 m³/h x 60 mmca Classe Filtragem G3+M5 Cap. 4 TR motor 1,5 cv ref. Carrier 39V05	UN	1,00	R$ 19.358,17	R$ 19.358,17	23,54%	R$ 23.915,08	R$ 23.915,08
20.1.2.3	092036	CELI	AH-1P-SE-03-04 atende Nobreaks Composto por Caixa de Mistura/ Módulo Ventilador Limit-Load e Módulo Serpentina Vaz. Ar = 7000 m³/h x 60 mmca Classe Filtragem G3+M5 Cap. 7,8 TR motor 3 cv ref. Carrier 39V08	UN	2,00	R$ 37.397,25	R$ 74.794,50	23,54%	R$ 46.200,56	R$ 92.401,12
20.1.2.4	092037	CELI	AH-1P-SE-05-06 atende Subestação Composto por Caixa de Mistura/ Módulo Ventilador Limit-Load e Módulo Serpentina Vaz. Ar = 6000 m³/h x 60 mmca Classe Filtragem G3+M5 Cap. 6,7 TR motor 2 cv ref. Carrier 39V08	UN	2,00	R$ 32.123,41	R$ 64.246,82	23,54%	R$ 39.685,26	R$ 79.370,52
20.1.2.5	092038	CELI	AH-1P-SE-07 atende Preparo Mamadeira + A.C, Distribuição lactário Composto por Caixa de Mistura/ Módulo Ventilador Limit-Load e Módulo Serpentina Vaz. Ar = 1050 m³/h x 60 mmca Classe Filtragem G3+M5 Cap. 1,2 TR motor 0,5 cv ref. Carrier 39V02	UN	1,00	R$ 5.753,39	R$ 5.753,39	23,54%	R$ 7.107,74	R$ 7.107,74
20.1.2.6	092039	CELI	AH-1P-SE-08-09 atende Cozinha Composto por Caixa de Mistura/ Módulo Ventilador Limit-Load e Módulo Serpentina Vaz. Ar = 10710 m³/h x 60 mmca Classe Filtragem G3+M5 Cap. 20 TR motor 4 cv ref. Carrier 39V20	UN	2,00	R$ 95.890,67	R$ 191.781,34	23,54%	R$ 118.463,33	R$ 236.926,66
20.1.2.7	092040	CELI	AH-1P-SE-10 atende Refeitório Composto por Caixa de Mistura/ Módulo Ventilador Limit-Load e Módulo Serpentina Vaz. Ar = 9550 m³/h x 60 mmca Classe Filtragem G3+M5 Cap. 14,1 TR motor 4 cv ref. Carrier 39V20	UN	1,00	R$ 67.602,86	R$ 67.602,86	23,54%	R$ 83.516,57	R$ 83.516,57
20.1.2.8	092041	CELI	AH-1P-SE-11 atende Vestiario Central Masc., Vestiario Central Fem. Composto por Caixa de Mistura/ Módulo Ventilador Limit-Load e Módulo Serpentina Vaz. Ar = 7920 m³/h x 40 mmca Classe Filtragem G3 Cap. 14,7 TR motor 2 cv ref. Carrier 39V20	UN	1,00	R$ 70.479,56	R$ 70.479,56	23,54%	R$ 87.070,45	R$ 87.070,45
20.1.2.9	092042	CELI	AH-1P-SE-12 atende Ar externo dos fancoletes do Serviço + Oficinas + Armazenamento Limpo+Sanit/Vest Med. Composto por Caixa de Mistura/ Módulo Ventilador Limit-Load e Módulo Serpentina Vaz. Ar = 3090 m³/h x 60 mmca Classe Filtragem G3+M5 Cap. 14,4 TR motor 1,5 cv ref. Carrier 39V20	UN	1,00	R$ 69.041,31	R$ 69.041,31	23,54%	R$ 85.293,63	R$ 85.293,63
20.1.2.10	092029	CELI	AH-1P-RA-01 atende Acelerador linear Composto por Caixa de Mistura/ Módulo Ventilador Limit-Load e Módulo Serpentina Vaz. Ar = 4500 m³/h x 60 mmca Classe Filtragem G3+M5 Cap. 5 TR motor 2 cv - com Aq. e Umidificação ref. Carrier 39V05	UN	1,00	R$ 23.972,67	R$ 23.972,67	23,54%	R$ 29.615,84	R$ 29.615,84
20.1.2.11	092030	CELI	AH-1P-RA-02 atende Preparo Pacientes Observação Composto por Caixa de Mistura/ Módulo Ventilador Limit-Load e Módulo Serpentina Vaz. Ar = 1518 m³/h x 60 mmca Classe Filtragem G3+M5 Cap. 2,3 TR motor 0,75 cv ref. Carrier 39V02	UN	1,00	R$ 11.027,44	R$ 11.027,44	23,54%	R$ 13.623,30	R$ 13.623,30
20.1.2.12	092031	CELI	AH-1P-RA-03-04 atende Tomografia Composto por Caixa de Mistura/ Módulo Ventilador Limit-Load e Módulo Serpentina Vaz. Ar = 4200 m³/h x 60 mmca Classe Filtragem G3+M5 Cap. 5 TR motor 2 cv - com Aq. e Umidificação ref. Carrier 39V05	UN	2,00	R$ 23.972,67	R$ 47.945,34	23,54%	R$ 29.615,84	R$ 59.231,68
20.1.2.13	092032	CELI	AH-1P-RA-05 atende Espera circulação Composto por Caixa de Mistura/ Módulo Ventilador Limit-Load e Módulo Serpentina Vaz. Ar = 5400 m³/h x 60 mmca Classe Filtragem G3+M5 Cap. 23,1 TR motor 2 cv ref. Carrier 39V20	UN	1,00	R$ 110.753,70	R$ 110.753,70	23,54%	R$ 136.825,12	R$ 136.825,12
20.1.2.14	092033	CELI	AH-1P-RA-06 atende Ar externo dos fancoletes da Radioterapia Composto por Caixa de Mistura/ Módulo Ventilador Limit-Load e Módulo Serpentina Vaz. Ar = 3000 m³/h x 60 mmca Classe Filtragem G3+M5 Cap. 14 TR motor 1,5 cv ref. Carrier 39V20	UN	1,00	R$ 67.123,32	R$ 67.123,32	23,54%	R$ 82.924,15	R$ 82.924,15
20.1.2.15	092019	CELI	AH-1P-QU-01 atende Posto1, Serviço enfermagem Composto por Caixa de Mistura/ Módulo Ventilador Limit-Load e Módulo Serpentina Vaz. Ar = 9415 m³/h x 60 mmca Classe Filtragem G3+M5 Cap. 14,8 TR motor 4 cv ref. Carrier 39V20	UN	1,00	R$ 70.959,11	R$ 70.959,11	23,54%	R$ 87.662,88	R$ 87.662,88
20.1.2.16	092020	CELI	AH-1P-QU-02 atende Posto2, Serviço enfermagem Composto por Caixa de Mistura/ Módulo Ventilador Limit-Load e Módulo Serpentina Vaz. Ar = 9610 m³/h x 60 mmca Classe Filtragem G3+M5 Cap. 15,1 TR motor 4 cv ref. Carrier 39V20	UN	1,00	R$ 72.397,33	R$ 72.397,33	23,54%	R$ 89.439,66	R$ 89.439,66
20.1.2.17	092021	CELI	AH-1P-QU-03 atende Preparo quimioterápicos, Resíduos, vest entrada e saída Composto por Caixa de Mistura/ Módulo Ventilador Limit-Load e Módulo Serpentina Vaz. Ar = 4370 m³/h x 120 mmca Classe Filtragem G3+F7+A3 Cap. 5,3 TR motor 4 cv ref. Carrier 39V05	UN	1,00	R$ 25.410,92	R$ 25.410,92	23,54%	R$ 31.392,65	R$ 31.392,65
20.1.2.18	092022	CELI	AH-1P-QU-04 atende Armazenagem, Prescrição, Higienização, A.C. Higienização, Resíduos Composto por Caixa de Mistura/ Módulo Ventilador Limit-Load e Módulo Serpentina Vaz. Ar = 2880 m³/h x 100 mmca Classe Filtragem G3+F9 Cap. 4,3 TR motor 2 cv ref. Carrier 39V05	UN	1,00	R$ 20.616,43	R$ 20.616,43	23,54%	R$ 25.469,54	R$ 25.469,54
20.1.2.19	092023	CELI	AH-1P-QU-05 atende preparo injetáveis + contrl Composto por Caixa de Mistura/ Módulo Ventilador Limit-Load e Módulo Serpentina Vaz. Ar = 3650 m³/h x 120 mmca Classe Filtragem G3+F7+A3 (no difusor) Cap. 2,3 TR motor 3 cv - com Aq. e Umidificação ref. Carrier 39V02	UN	1,00	R$ 11.027,44	R$ 11.027,44	23,54%	R$ 13.623,30	R$ 13.623,30
20.1.2.20	092024	CELI	AH-1P-QU-06 atende Posto, Serviço enfermagem Composto por Caixa de Mistura/ Módulo Ventilador Limit-Load e Módulo Serpentina Vaz. Ar = 2232 m³/h x 60 mmca Classe Filtragem G3+M5 Cap. 2,9 TR motor 1 cv ref. Carrier 39V05	UN	1,00	R$ 13.904,13	R$ 13.904,13	23,54%	R$ 17.177,16	R$ 17.177,16
20.1.2.21	092025	CELI	AH-1P-QU-07 atende Posto, Serviço enfermagem Composto por Caixa de Mistura/ Módulo Ventilador Limit-Load e Módulo Serpentina Vaz. Ar = 2952 m³/h x 60 mmca Classe Filtragem G3+M5 Cap. 3,7 TR motor 1,5 cv ref. Carrier 39V05	UN	1,00	R$ 17.739,73	R$ 17.739,73	23,54%	R$ 21.915,66	R$ 21.915,66
20.1.2.22	092026	CELI	AH-1P-QU-08 atende espera/recepção 1, 2 Composto por Caixa de Mistura/ Módulo Ventilador Limit-Load e Módulo Serpentina Vaz. Ar = 13494 m³/h x 60 mmca Classe Filtragem G3+M5 Cap. 19,2 TR motor 5 cv ref. Carrier 39V20	UN	1,00	R$ 92.055,08	R$ 92.055,08	23,54%	R$ 113.724,85	R$ 113.724,85
20.1.2.23	092027	CELI	AH-1P-QU-09 atende Posto, Serviço enfermagem Composto por Caixa de Mistura/ Módulo Ventilador Limit-Load e Módulo Serpentina Vaz. Ar = 6420 m³/h x 60 mmca Classe Filtragem G3+M5 Cap. 9,3 TR motor 3 cv ref. Carrier 39V10	UN	1,00	R$ 44.589,09	R$ 44.589,09	23,54%	R$ 55.085,36	R$ 55.085,36
20.1.2.24	092028	CELI	AH-1P-QU-10 atende Ar externo dos fancoletes da Quimioterapia Composto por Caixa de Mistura/ Módulo Ventilador Limit-Load e Módulo Serpentina Vaz. Ar = 1482 m³/h x 60 mmca Classe Filtragem G3+M5 Cap. 6,9 TR motor 0,75 cv ref. Carrier 39V08	UN	1,00	R$ 33.082,31	R$ 33.082,31	23,54%	R$ 40.869,89	R$ 40.869,89
20.1.2.25	092002	CELI	AH-1P-AM-01 atende RPA + posto + Serviço, Circulação Composto por Caixa de Mistura/ Módulo Ventilador Limit-Load e Módulo Serpentina Vaz. Ar = 5322 m³/h x 60 mmca Classe Filtragem G3+M5 Cap. 6,9 TR motor 2 cv - com Aq. ref. Carrier 39V08	UN	1,00	R$ 33.082,31	R$ 33.082,31	23,54%	R$ 40.869,89	R$ 40.869,89
20.1.2.26	092003	CELI	AH-1P-AM-02 atende OBS. Adult Composto por Caixa de Mistura/ Módulo Ventilador Limit-Load e Módulo Serpentina Vaz. Ar = 1185 m³/h x 60 mmca Classe Filtragem G3+M5 Cap. 1,6 TR motor 0,5 cv ref. Carrier 39V02	UN	1,00	R$ 7.671,19	R$ 7.671,19	23,54%	R$ 9.476,99	R$ 9.476,99
20.1.2.27	092004	CELI	AH-1P-AM-03 atende recepção adulto + espera Composto por Caixa de Mistura/ Módulo Ventilador Limit-Load e Módulo Serpentina Vaz. Ar = 4990 m³/h x 60 mmca Classe Filtragem G3+M5 Cap. 8,4 TR motor 2 cv ref. Carrier 39V08	UN	1,00	R$ 40.274,14	R$ 40.274,14	23,54%	R$ 49.754,67	R$ 49.754,67
20.1.2.28	092005	CELI	AH-1P-AM-04 atende recepção ped. + espera Composto por Caixa de Mistura/ Módulo Ventilador Limit-Load e Módulo Serpentina Vaz. Ar = 3330 m³/h x 60 mmca Classe Filtragem G3+M5 Cap. 5,1 TR motor 1,5 cv ref. Carrier 39V05	UN	1,00	R$ 24.452,02	R$ 24.452,02	23,54%	R$ 30.208,03	R$ 30.208,03
20.1.2.29	092006	CELI	AH-1P-AM-05 atende Ar externo dos fancoletes do Ambulatório Composto por Caixa de Mistura/ Módulo Ventilador Limit-Load e Módulo Serpentina Vaz. Ar = 4110 m³/h x 60 mmca Classe Filtragem G3+M5 Cap. 19,2 TR motor 2 cv ref. Carrier 39V20	UN	1,00	R$ 92.055,08	R$ 92.055,08	23,54%	R$ 113.724,85	R$ 113.724,85
20.1.2.30	092007	CELI	AH-1P-DI-01 atende Recepção + Espera Composto por Caixa de Mistura/ Módulo Ventilador Limit-Load e Módulo Serpentina Vaz. Ar = 6270 m³/h x 60 mmca Classe Filtragem G3+M5 Cap. 9,3 TR motor 3 cv ref. Carrier 39V10	UN	1,00	R$ 44.589,09	R$ 44.589,09	23,54%	R$ 55.085,36	R$ 55.085,36
20.1.2.31	092008	CELI	AH-1P-DI-02-03 atende Tomografia Composto por Caixa de Mistura/ Módulo Ventilador Limit-Load e Módulo Serpentina Vaz. Ar = 4100 m³/h x 60 mmca Classe Filtragem G3+M5 Cap. 4,2 TR motor 2 cv - com Aq. e Umidificação ref. Carrier 39V05	UN	2,00	R$ 21.145,03	R$ 42.290,06	23,54%	R$ 26.122,57	R$ 52.245,14
20.1.2.32	092009	CELI	AH-1P-PC-02 atende Sala de Manipulação + AC Composto por Caixa de Mistura/ Módulo Ventilador Limit-Load e Módulo Serpentina Vaz. Ar = 1800 m³/h x 120 mmca Classe Filtragem G3+F7+A3 Cap. 1,9 TR motor 1,5 cv - com Aq. e Umidificação ref. Carrier 39V02	UN	1,00	R$ 9.085,64	R$ 9.085,64	23,54%	R$ 11.224,40	R$ 11.224,40
20.1.2.33	092010	CELI	AH-1P-PC-03 atende Lab. Microbiologia, Lab. Bioquímica, Lab. Iimunologia,Circulação, Laudos, Recepção/Retirada, Classificação Amostras, Esterilização, Expurgo, Preparo Reagentes Composto por Caixa de Mistura/ Módulo Ventilador Limit-Load e Módulo Serpentina Vaz. Ar = 5304 m³/h x 60 mmca Classe Filtragem G3+M5 Cap. 11,5 TR motor 2 cv - com Aq. e Umidificação ref. Carrier 39V10	UN	1,00	R$ 55.137,18	R$ 55.137,18	23,54%	R$ 68.116,47	R$ 68.116,47
20.1.2.34	092011	CELI	AH-1P-PC-04 atende recepção + espera Composto por Caixa de Mistura/ Módulo Ventilador Limit-Load e Módulo Serpentina Vaz. Ar = 5830 m³/h x 60 mmca Classe Filtragem G3+M5 Cap. 8,1 TR motor 3 cv ref. Carrier 39V08	UN	1,00	R$ 38.835,70	R$ 38.835,70	23,54%	R$ 47.977,62	R$ 47.977,62
20.1.2.35	092012	CELI	AH-1P-PC-05 atende recepção + espera Composto por Caixa de Mistura/ Módulo Ventilador Limit-Load e Módulo Serpentina Vaz. Ar = 12930 m³/h x 60 mmca Classe Filtragem G3+M5 Cap. 19,6 TR motor 5 cv ref. Carrier 39V20	UN	1,00	R$ 93.503,88	R$ 93.503,88	23,54%	R$ 115.514,69	R$ 115.514,69
20.1.2.36	092013	CELI	AH-1P-PC-06 atende OBS. Adulto Composto por Caixa de Mistura/ Módulo Ventilador Limit-Load e Módulo Serpentina Vaz. Ar = 4230 m³/h x 60 mmca Classe Filtragem G3+M5 Cap. 6,4 TR motor 2 cv ref. Carrier 39V08	UN	1,00	R$ 30.684,96	R$ 30.684,96	23,54%	R$ 37.908,20	R$ 37.908,20
20.1.2.37	092014	CELI	AH-1P-PC-07 atende Isolamento + A.C Composto por Caixa de Mistura/ Módulo Ventilador Limit-Load e Módulo Serpentina Vaz. Ar = 1020 m³/h x 60 mmca Classe Filtragem G3+M5 Cap. 2,2 TR motor 0,5 cv - com Aq. ref. Carrier 39V02	UN	1,00	R$ 10.548,08	R$ 10.548,08	23,54%	R$ 13.031,10	R$ 13.031,10
20.1.2.38	092015	CELI	AH-1P-PC-08 atende Isolamento + A.C Composto por Caixa de Mistura/ Módulo Ventilador Limit-Load e Módulo Serpentina Vaz. Ar = 1020 m³/h x 60 mmca Classe Filtragem G3+M5 Cap. 2,2 TR motor 0,5 cv - com Aq. ref. Carrier 39V02	UN	1,00	R$ 10.548,08	R$ 10.548,08	23,54%	R$ 13.031,10	R$ 13.031,10
20.1.2.39	092016	CELI	AH-1P-PC-09 atende OBS. Pediátrica Composto por Caixa de Mistura/ Módulo Ventilador Limit-Load e Módulo Serpentina Vaz. Ar = 2160 m³/h x 60 mmca Classe Filtragem G3+M5 Cap. 3 TR motor 1 cv ref. Carrier 39V05	UN	1,00	R$ 14.383,68	R$ 14.383,68	23,54%	R$ 17.769,60	R$ 17.769,60
20.1.2.40	092017	CELI	AH-1P-PC-10 atende Isolamento + A.C Composto por Caixa de Mistura/ Módulo Ventilador Limit-Load e Módulo Serpentina Vaz. Ar = 1025 m³/h x 60 mmca Classe Filtragem G3+M5 Cap. 1,9 TR motor 0,5 cv - com Aq. ref. Carrier 39V02	UN	1,00	R$ 9.085,64	R$ 9.085,64	23,54%	R$ 11.224,40	R$ 11.224,40
20.1.2.41	092018	CELI	AH-1P-PC-11 atende Ar externo dos fancoletes do PS/PA/Diagnóstico e An. Clínicas Composto por Caixa de Mistura/ Módulo Ventilador Limit-Load e Módulo Serpentina Vaz. Ar = 6370 m³/h x 60 mmca Classe Filtragem G3+M5 Cap. 29,7 TR motor 3 cv ref. Carrier 39V10-8filas	UN	1,00	R$ 142.397,56	R$ 142.397,56	23,54%	R$ 175.917,95	R$ 175.917,95
20.1.2.42	092053	CELI	AH-2P-AD-01 atende Saguão de entrada, Hall Social Composto por Caixa de Mistura/ Módulo Ventilador Limit-Load e Módulo Serpentina Vaz. Ar = 10176 m³/h x 60 mmca Classe Filtragem G3+M5 Cap. 14,1 TR motor 4 cv ref. Carrier 39V20	UN	1,00	R$ 67.602,86	R$ 67.602,86	23,54%	R$ 83.516,57	R$ 83.516,57
20.1.2.43	092054	CELI	AH-2P-AD-02 atende Ar externo dos fancoletes do Administrativo Composto por Caixa de Mistura/ Módulo Ventilador Limit-Load e Módulo Serpentina Vaz. Ar = 7710 m³/h x 60 mmca Classe Filtragem G3+M5 Cap. 36 TR motor 3 cv ref. Carrier 39V10-8filas	UN	1,00	R$ 172.603,17	R$ 172.603,17	23,54%	R$ 213.233,96	R$ 213.233,96
20.1.2.44	092043	CELI	AH-1P-UC-01 atende Material Esteril + controle Composto por Caixa de Mistura/ Módulo Ventilador Limit-Load e Módulo Serpentina Vaz. Ar = 4073 m³/h x 60 mmca Classe Filtragem G3+M5 Cap. 6,3 TR motor 2 cv ref. Carrier 39V08	UN	1,00	R$ 30.205,42	R$ 30.205,42	23,54%	R$ 37.315,78	R$ 37.315,78
20.1.2.45	092044	CELI	AH-1P-UC-02 atende Preparo Esterilização Composto por Caixa de Mistura/ Módulo Ventilador Limit-Load e Módulo Serpentina Vaz. Ar = 2870 m³/h x 60 mmca Classe Filtragem G3+M5 Cap. 4,6 TR motor 1 cv ref. Carrier 39V05	UN	1,00	R$ 22.054,87	R$ 22.054,87	23,54%	R$ 27.246,59	R$ 27.246,59
20.1.2.46	092045	CELI	AH-1P-UC-03 atende Laboratório Imuno histoq.,Laboratório microscopia, Sala técnica,Laboratório macroscopia, Arquivo peças, Classificação Amostras, Circulação, Expurgo, Esterilização Composto por Caixa de Mistura/ Módulo Ventilador Limit-Load e Módulo Serpentina Vaz. Ar = 4400 m³/h x 60 mmca Classe Filtragem G3+M5 Cap. 14,4 TR motor 2 cv - com Aq. ref. Carrier 39V10	UN	1,00	R$ 69.041,31	R$ 69.041,31	23,54%	R$ 85.293,63	R$ 85.293,63
20.1.2.47	092046	CELI	AH-1P-UC-04 atende Circulação e Vestiários Composto por Caixa de Mistura/ Módulo Ventilador Limit-Load e Módulo Serpentina Vaz. Ar = 7488 m³/h x 60 mmca Classe Filtragem G3+M5 Cap. 15,6 TR motor 3 cv ref. Carrier 39V10	UN	1,00	R$ 74.794,70	R$ 74.794,70	23,54%	R$ 92.401,37	R$ 92.401,37
20.1.2.48	092047	CELI	AH-1P-UC-05 atende Distribuição,Laborat. Comp., Plantonista, Dep. Hemo Composto por Caixa de Mistura/ Módulo Ventilador Limit-Load e Módulo Serpentina Vaz. Ar = 2150 m³/h x 60 mmca Classe Filtragem G3+M5 Cap. 2,7 TR motor 1 cv ref. Carrier 39V05	UN	1,00	R$ 12.945,23	R$ 12.945,23	23,54%	R$ 15.992,54	R$ 15.992,54
20.1.2.49	092048	CELI	AH-1P-UC-06 atende R.P.A,Circulação cirúrgica,Pré Operat.,Prope,Estar Copa,Administração,Farmácia,Equipamentos,Arsenal,Laboratório,Pre anestésico,Rouparia,Utilidades,Apoio Acond. Órgãos Composto por Caixa de Mistura/ Módulo Ventilador Limit-Load e Módulo Serpentina Vaz. Ar = 14340 m³/h x 60 mmca Classe Filtragem G3+M5 Cap. 23,6 TR motor 6 cv - com Aq. ref. Carrier 39V10-8filas	UN	1,00	R$ 113.150,85	R$ 113.150,85	23,54%	R$ 139.786,56	R$ 139.786,56
20.1.2.50	092056	CELI	AH-2P-UC-01 atende Sala cirurgica Composto por Caixa de Mistura/ Módulo Ventilador Limit-Load e Módulo Serpentina Vaz. Ar = 3145 m³/h x 120 mmca Classe Filtragem G3+F7+A3 Cap. 3,5 TR motor 3 cv - com Aq. e Umidificação ref. Carrier 39V05	UN	1,00	R$ 16.816,83	R$ 16.816,83	23,54%	R$ 20.775,51	R$ 20.775,51
20.1.2.51	092057	CELI	AH-2P-UC-02 atende Sala cirurgica Composto por Caixa de Mistura/ Módulo Ventilador Limit-Load e Módulo Serpentina Vaz. Ar = 3145 m³/h x 120 mmca Classe Filtragem G3+F7+A3 Cap. 2,9 TR motor cv ref. Carrier 39V05	UN	1,00	R$ 13.904,13	R$ 13.904,13	23,54%	R$ 17.177,16	R$ 17.177,16
20.1.2.52	092058	CELI	AH-2P-UC-03 atende Sala cirurgica Composto por Caixa de Mistura/ Módulo Ventilador Limit-Load e Módulo Serpentina Vaz. Ar = 3145 m³/h x 120 mmca Classe Filtragem G3+F7+A3 Cap. 3,3 TR motor cv ref. Carrier 39V05	UN	1,00	R$ 15.821,93	R$ 15.821,93	23,54%	R$ 19.546,41	R$ 19.546,41
20.1.2.53	092059	CELI	AH-2P-UC-04 atende Sala cirurgica Composto por Caixa de Mistura/ Módulo Ventilador Limit-Load e Módulo Serpentina Vaz. Ar = 3145 m³/h x 120 mmca Classe Filtragem G3+F7+A3 Cap. 2,6 TR motor cv ref. Carrier 39V05	UN	1,00	R$ 12.465,88	R$ 12.465,88	23,54%	R$ 15.400,35	R$ 15.400,35
20.1.2.54	092060	CELI	AH-2P-UC-05 atende Sala cirurgica Composto por Caixa de Mistura/ Módulo Ventilador Limit-Load e Módulo Serpentina Vaz. Ar = 3145 m³/h x 120 mmca Classe Filtragem G3+F7+A3 Cap. 2,6 TR motor cv ref. Carrier 39V05	UN	1,00	R$ 12.465,88	R$ 12.465,88	23,54%	R$ 15.400,35	R$ 15.400,35
20.1.2.55	092061	CELI	AH-2P-UC-06 atende Sala cirurgica Composto por Caixa de Mistura/ Módulo Ventilador Limit-Load e Módulo Serpentina Vaz. Ar = 3145 m³/h x 120 mmca Classe Filtragem G3+F7+A3 Cap. 3,3 TR motor cv ref. Carrier 39V05	UN	1,00	R$ 15.821,93	R$ 15.821,93	23,54%	R$ 19.546,41	R$ 19.546,41
20.1.2.56	092049	CELI	AH-1P-UC-07 atende Isolamento + A.C Composto por Caixa de Mistura/ Módulo Ventilador Limit-Load e Módulo Serpentina Vaz. Ar = 1020 m³/h x 60 mmca Classe Filtragem G3+M5 Cap. 2,2 TR motor 0,5 cv - com Aq. ref. Carrier 39V02	UN	1,00	R$ 10.548,08	R$ 10.548,08	23,54%	R$ 13.031,10	R$ 13.031,10
20.1.2.57	092050	CELI	AH-1P-UC-08 atende Isolamento + A.C Composto por Caixa de Mistura/ Módulo Ventilador Limit-Load e Módulo Serpentina Vaz. Ar = 1030 m³/h x 60 mmca Classe Filtragem G3+M5 Cap. 1,9 TR motor 0,5 cv - com Aq. ref. Carrier 39V02	UN	1,00	R$ 9.109,64	R$ 9.109,64	23,54%	R$ 11.254,05	R$ 11.254,05
20.1.2.58	092051	CELI	AH-1P-UC-09 atende Isolamento + A.C Composto por Caixa de Mistura/ Módulo Ventilador Limit-Load e Módulo Serpentina Vaz. Ar = 1010 m³/h x 60 mmca Classe Filtragem G3+M5 Cap. 2,2 TR motor 0,5 cv - com Aq. ref. Carrier 39V02	UN	1,00	R$ 10.548,08	R$ 10.548,08	23,54%	R$ 13.031,10	R$ 13.031,10
20.1.2.59	092052	CELI	AH-1P-UC-10 atende Ar externo 1º pavimento Composto por Caixa de Mistura/ Módulo Ventilador Limit-Load e Módulo Serpentina Vaz. Ar = 1650 m³/h x 60 mmca Classe Filtragem G3+M5 Cap. 7,7 TR motor 0,75 cv ref. Carrier 39V08	UN	1,00	R$ 36.917,90	R$ 36.917,90	23,54%	R$ 45.608,37	R$ 45.608,37
20.1.2.60	092062	CELI	AH-CO-IN-01-02 atende Isolamento 1 leitos + AC (2x) Composto por Caixa de Mistura/ Módulo Ventilador Limit-Load e Módulo Serpentina Vaz. Ar = 1048 m³/h x 60 mmca Classe Filtragem G3 Cap. 5 TR motor 0,5 cv - com Aq. ref. Carrier 39V05	UN	2,00	R$ 23.972,67	R$ 47.945,34	23,54%	R$ 29.615,84	R$ 59.231,68
20.1.2.61	092055	CELI	AH-2P-IN-01-02 atende Ar externo Salas cirúrgicas Composto por Caixa de Mistura/ Módulo Ventilador Limit-Load e Módulo Serpentina Vaz. Ar = 3000 m³/h x 100 mmca Classe Filtragem G3+F9 Cap. 14 TR motor 2 cv ref. Carrier 39V10	UN	2,00	R$ 67.123,32	R$ 134.246,64	23,54%	R$ 82.924,15	R$ 165.848,30
20.1.2.62	092063	CELI	AH-CO-IN-03-04 atende isolamento + AC (2X) Composto por Caixa de Mistura/ Módulo Ventilador Limit-Load e Módulo Serpentina Vaz. Ar = 1050 m³/h x 60 mmca Classe Filtragem G3+M5 Cap. 2,7 TR motor 0,5 cv - com Aq. ref. Carrier 39V05	UN	2,00	R$ 12.945,23	R$ 25.890,46	23,54%	R$ 15.992,54	R$ 31.985,08
20.1.2.63	092064	CELI	AH-CO-IN-05-06 atende isolamento + AC (2X) Composto por Caixa de Mistura/ Módulo Ventilador Limit-Load e Módulo Serpentina Vaz. Ar = 1050 m³/h x 60 mmca Classe Filtragem G3+M5 Cap. 2,7 TR motor 0,5 cv - com Aq. ref. Carrier 39V05	UN	2,00	R$ 12.945,23	R$ 25.890,46	23,54%	R$ 15.992,54	R$ 31.985,08
20.1.2.64	092137	CELI	FC-TE-AM-22/23/24 - Atende Pequenas Cirurgias - Fancolete Hospitalar 2 TR com Aquec.	UN	3,00	R$ 10.726,17	R$ 32.178,51	23,54%	R$ 13.251,11	R$ 39.753,33
20.1.2.65	092138	CELI	FC-TE-PC-01- Atende Procedimentos - Fancolete Hospitalar 1,5 TR com Aquec.	UN	1,00	R$ 8.044,67	R$ 8.044,67	23,54%	R$ 9.938,39	R$ 9.938,39
20.1.3	CONDICIONADORES DE AR - TIPO FANCOLETE
20.1.3.1	092136	CELI	Fancolete tipo built-in dutado, capacidade 9000btu/h com filtro g4, pressão disponível de 5mmca - mod. ref. carrier 42bb09	UN	55,00	R$ 3.738,84	R$ 205.636,20	23,54%	R$ 4.618,96	R$ 254.042,80
20.1.3.2	092133	CELI	Fancolete tipo built-in dutado, capacidade 12000btu/h com filtro g4, pressão disponível de 5mmca - mod. ref. carrier 42bb12	UN	105,00	R$ 4.985,18	R$ 523.443,90	23,54%	R$ 6.158,69	R$ 646.662,45
20.1.3.3	092134	CELI	Fancolete tipo built-in dutado, capacidade 18000btu/h com filtro g4, pressão disponível de 5mmca - mod. ref. carrier 42bb18	UN	30,00	R$ 7.477,67	R$ 224.330,10	23,54%	R$ 9.237,91	R$ 277.137,30
20.1.3.4	092135	CELI	Fancolete tipo built-in dutado, capacidade 24000btu/h com filtro g4, pressão disponível de 5mmca - mod. ref. carrier 42bb24	UN	98,00	R$ 9.970,17	R$ 977.076,66	23,54%	R$ 12.317,15	R$ 1.207.080,70
20.2	VENTILADORES					R$ 334.978,09	0,32%
20.2.1	090824	CELI	VE-TE-SE-02 Vazão = 600 m³/h x 20 mmca - tipo Siroco Arr 3 Simples Asp. - motor 0,25 cv	UN	1,00	R$ 1.450,05	R$ 1.450,05	23,54%	R$ 1.791,39	R$ 1.791,39
20.2.2	090825	CELI	VE-TE-SE-03 Vazão = 420 m³/h x 20 mmca - tipo Siroco Arr 3 Simples Asp. - motor 0,25 cv	UN	1,00	R$ 1.450,05	R$ 1.450,05	23,54%	R$ 1.791,39	R$ 1.791,39
20.2.3	090826	CELI	VE-TE-SE-04 Vazão = 960 m³/h x 20 mmca - tipo Siroco Arr 3 Simples Asp. - motor 0,25 cv	UN	1,00	R$ 1.617,86	R$ 1.617,86	23,54%	R$ 1.998,70	R$ 1.998,70
20.2.4	090827	CELI	VE-TE-SE-05 Vazão = 1200 m³/h x 25 mmca - tipo Siroco Arr 3 Simples Asp. - motor 0,5 cv	UN	1,00	R$ 1.679,82	R$ 1.679,82	23,54%	R$ 2.075,25	R$ 2.075,25
20.2.5	090828	CELI	VE-TE-SE-06 Vazão = 1920 m³/h x 25 mmca - tipo Siroco Arr 3 Simples Asp. - motor 0,5 cv	UN	1,00	R$ 1.948,07	R$ 1.948,07	23,54%	R$ 2.406,65	R$ 2.406,65
20.2.6	090829	CELI	VE-TE-SE-07 Vazão = 1656 m³/h x 25 mmca - tipo Siroco Arr 3 Simples Asp. - motor 0,5 cv	UN	1,00	R$ 1.936,39	R$ 1.936,39	23,54%	R$ 2.392,22	R$ 2.392,22
20.2.7	090830	CELI	VE-TE-SE-08 Vazão = 1410 m³/h x 25 mmca - tipo Siroco Arr 3 Simples Asp. - motor 0,5 cv	UN	1,00	R$ 1.732,85	R$ 1.732,85	23,54%	R$ 2.140,76	R$ 2.140,76
20.2.8	090831	CELI	VE-TE-SE-09 Vazão = 1788 m³/h x 25 mmca - tipo Siroco Arr 3 Simples Asp. - motor 0,5 cv	UN	1,00	R$ 1.936,39	R$ 1.936,39	23,54%	R$ 2.392,22	R$ 2.392,22
20.2.9	090832	CELI	VE-TE-SE-10 Vazão = 540 m³/h x 20 mmca - tipo Siroco Arr 3 Simples Asp. - motor 0,25 cv	UN	1,00	R$ 1.450,05	R$ 1.450,05	23,54%	R$ 1.791,39	R$ 1.791,39
20.2.10	090833	CELI	VE-TE-SE-11 Vazão = 2300 m³/h x 25 mmca - tipo Siroco Arr 3 Simples Asp. - motor 0,75 cv	UN	1,00	R$ 2.360,57	R$ 2.360,57	23,54%	R$ 2.916,25	R$ 2.916,25
20.2.11	090794	CELI	VE-1P-RA-01 Vazão = 2200 m³/h x 30 mmca - tipo Siroco Arr 3 Simples Asp. - motor 1 cv	UN	1,00	R$ 2.351,83	R$ 2.351,83	23,54%	R$ 2.905,45	R$ 2.905,45
20.2.12	090791	CELI	VE-1P-QU-01 Vazão = 4370 m³/h x 100 mmca - tipo Lload Arr 3 Simples Asp. - motor 3 cv	UN	1,00	R$ 3.490,52	R$ 3.490,52	23,54%	R$ 4.312,19	R$ 4.312,19
20.2.13	090792	CELI	VE-1P-QU-02 Vazão = 900 m³/h x 100 mmca - tipo Lload Arr 3 Simples Asp. - motor 1 cv	UN	1,00	R$ 2.068,84	R$ 2.068,84	23,54%	R$ 2.555,84	R$ 2.555,84
20.2.14	090793	CELI	VE-1P-QU-03-04 Vazão = 4800 m³/h x 30 mmca - tipo Siroco Arr 3 Simples Asp. - motor 1,5 cv	UN	2,00	R$ 7.727,49	R$ 15.454,98	23,54%	R$ 9.546,54	R$ 19.093,08
20.2.15	090781	CELI	VE-1P-AM-01 Vazão = 2200 m³/h x 30 mmca - tipo Siroco Arr 3 Simples Asp. - motor 1 cv	UN	1,00	R$ 2.351,83	R$ 2.351,83	23,54%	R$ 2.905,45	R$ 2.905,45
20.2.16	090782	CELI	VE-1P-AM-02 Vazão = 3300 m³/h x 30 mmca - tipo Siroco Arr 3 Simples Asp. - motor 1 cv	UN	1,00	R$ 2.832,87	R$ 2.832,87	23,54%	R$ 3.499,73	R$ 3.499,73
20.2.17	090783	CELI	VE-1P-DI-01 Vazão = 1700 m³/h x 30 mmca - tipo Siroco Arr 3 Simples Asp. - motor 0,75 cv	UN	1,00	R$ 1.936,39	R$ 1.936,39	23,54%	R$ 2.392,22	R$ 2.392,22
20.2.18	090784	CELI	VE-1P-DI-02 Vazão = 800 m³/h x 30 mmca - tipo Siroco Arr 3 Simples Asp. - motor 0,5 cv	UN	1,00	R$ 1.531,32	R$ 1.531,32	23,54%	R$ 1.891,79	R$ 1.891,79
20.2.19	090779	CELI	VE-1P-AC-01 Vazão = 4485 m³/h x 30 mmca - tipo Lload Arr 3 Simples Asp. - motor 0,5 cv	UN	1,00	R$ 3.461,41	R$ 3.461,41	23,54%	R$ 4.276,23	R$ 4.276,23
20.2.20	090785	CELI	VE-1P-PS-01 Vazão = 1020 m³/h x 100 mmca - tipo Lload Arr 3 Simples Asp. - motor 1 cv	UN	1,00	R$ 2.061,95	R$ 2.061,95	23,54%	R$ 2.547,33	R$ 2.547,33
20.2.21	090786	CELI	VE-1P-PS-02 Vazão = 1020 m³/h x 100 mmca - tipo Lload Arr 3 Simples Asp. - motor 1 cv	UN	1,00	R$ 2.061,95	R$ 2.061,95	23,54%	R$ 2.547,33	R$ 2.547,33
20.2.22	090787	CELI	VE-1P-PS-03 Vazão = 1025 m³/h x 100 mmca - tipo Lload Arr 3 Simples Asp. - motor 1 cv	UN	1,00	R$ 2.061,95	R$ 2.061,95	23,54%	R$ 2.547,33	R$ 2.547,33
20.2.23	090788	CELI	VE-1P-PS-04 Vazão = 650 m³/h x 30 mmca - tipo Siroco Arr 3 Simples Asp. - motor 0,5 cv	UN	1,00	R$ 1.469,55	R$ 1.469,55	23,54%	R$ 1.815,48	R$ 1.815,48
20.2.24	090789	CELI	VE-1P-PS-05 Vazão = 650 m³/h x 30 mmca - tipo Siroco Arr 3 Simples Asp. - motor 0,5 cv	UN	1,00	R$ 2.469,45	R$ 2.469,45	23,54%	R$ 3.050,76	R$ 3.050,76
20.2.25	090790	CELI	VE-1P-PS-06 Vazão = 2500 m³/h x 30 mmca - tipo Siroco Arr 3 Simples Asp. - motor 1 cv	UN	1,00	R$ 2.347,36	R$ 2.347,36	23,54%	R$ 2.899,93	R$ 2.899,93
20.2.26	090803	CELI	VE-2P-AD-01 Vazão = 2200 m³/h x 30 mmca - tipo Siroco Arr 3 Simples Asp. - motor 1 cv	UN	1,00	R$ 3.007,79	R$ 3.007,79	23,54%	R$ 3.715,82	R$ 3.715,82
20.2.27	090780	CELI	VE-1P-AD-02 Vazão = 2200 m³/h x 60 mmca - tipo Siroco Arr 9 Simples Asp. - motor 1,5 cv	UN	1,00	R$ 3.007,79	R$ 3.007,79	23,54%	R$ 3.715,82	R$ 3.715,82
20.2.28	090807	CELI	VE-2P-UC-04 Vazão = 4400 m³/h x 30 mmca - tipo Siroco Arr 3 Simples Asp. - motor 1,5 cv	UN	1,00	R$ 3.319,69	R$ 3.319,69	23,54%	R$ 4.101,15	R$ 4.101,15
20.2.29	090808	CELI	VE-2P-UC-05-06 Vazão = 2270 m³/h x 100 mmca - tipo Lload Arr 3 Simples Asp. - motor 2 cv	UN	2,00	R$ 2.405,35	R$ 4.810,70	23,54%	R$ 2.971,57	R$ 5.943,14
20.2.30	090800	CELI	VE-1P-UC-23 Vazão = 1020 m³/h x 100 mmca - tipo Lload Arr 3 Simples Asp. - motor 1,5 cv	UN	1,00	R$ 2.061,93	R$ 2.061,93	23,54%	R$ 2.547,31	R$ 2.547,31
20.2.31	090801	CELI	VE-1P-UC-24 Vazão = 1030 m³/h x 100 mmca - tipo Lload Arr 3 Simples Asp. - motor 1,5 cv	UN	1,00	R$ 2.061,93	R$ 2.061,93	23,54%	R$ 2.547,31	R$ 2.547,31
20.2.32	090802	CELI	VE-1P-UC-25 Vazão = 1000 m³/h x 100 mmca - tipo Lload Arr 3 Simples Asp. - motor 1,5 cv	UN	1,00	R$ 2.061,93	R$ 2.061,93	23,54%	R$ 2.547,31	R$ 2.547,31
20.2.33	090815	CELI	VE-CO-IN-01-02 Vazão = 1050 m³/h x 60 mmca - tipo Lload Arr 3 Simples Asp. - motor 1 cv	UN	2,00	R$ 1.765,74	R$ 3.531,48	23,54%	R$ 2.181,40	R$ 4.362,80
20.2.34	090818	CELI	VE-CO-IN-07-08 Vazão = 950 m³/h x 60 mmca - tipo Lload Arr 3 Simples Asp. - motor 1 cv	UN	2,00	R$ 1.765,74	R$ 3.531,48	23,54%	R$ 2.181,40	R$ 4.362,80
20.2.35	090804	CELI	VE-2P-IN-01 Vazão = 1900 m³/h x 30 mmca - tipo Siroco Arr 3 Simples Asp. - motor 0,5 cv	UN	1,00	R$ 2.160,87	R$ 2.160,87	23,54%	R$ 2.669,54	R$ 2.669,54
20.2.36	090805	CELI	VE-2P-IN-02 Vazão = 1900 m³/h x 30 mmca - tipo Siroco Arr 3 Simples Asp. - motor 0,5 cv	UN	1,00	R$ 1.447,22	R$ 1.447,22	23,54%	R$ 1.787,90	R$ 1.787,90
20.2.37	090806	CELI	VE-2P-IN-03 Vazão = 100 m³/h x 30 mmca - tipo Siroco Arr 3 Simples Asp. - motor cv	UN	1,00	R$ 1.414,71	R$ 1.414,71	23,54%	R$ 1.747,73	R$ 1.747,73
20.2.38	090816	CELI	VE-CO-IN-03-04 Vazão = 950 m³/h x 60 mmca - tipo Lload Arr 3 Simples Asp. - motor 1 cv	UN	2,00	R$ 2.061,93	R$ 4.123,86	23,54%	R$ 2.547,31	R$ 5.094,62
20.2.39	090819	CELI	VE-CO-IN-09-10 Vazão = 950 m³/h x 60 mmca - tipo Lload Arr 3 Simples Asp. - motor 1 cv	UN	2,00	R$ 2.061,93	R$ 4.123,86	23,54%	R$ 2.547,31	R$ 5.094,62
20.2.40	090809	CELI	VE-3P-IN-01 Vazão = 1900 m³/h x 30 mmca - tipo Siroco Arr 3 Simples Asp. - motor 0,5 cv	UN	1,00	R$ 1.450,05	R$ 1.450,05	23,54%	R$ 1.791,39	R$ 1.791,39
20.2.41	090810	CELI	VE-3P-IN-02 Vazão = 1900 m³/h x 30 mmca - tipo Siroco Arr 3 Simples Asp. - motor 0,5 cv	UN	1,00	R$ 1.450,05	R$ 1.450,05	23,54%	R$ 1.791,39	R$ 1.791,39
20.2.42	090811	CELI	VE-3P-IN-03 Vazão = 100 m³/h x 30 mmca - tipo Siroco Arr 3 Simples Asp. - motor cv	UN	1,00	R$ 1.414,71	R$ 1.414,71	23,54%	R$ 1.747,73	R$ 1.747,73
20.2.43	090817	CELI	VE-CO-IN-05-06 Vazão = 950 m³/h x 60 mmca - tipo Lload Arr 3 Simples Asp. - motor 1 cv	UN	2,00	R$ 2.061,93	R$ 4.123,86	23,54%	R$ 2.547,31	R$ 5.094,62
20.2.44	090820	CELI	VE-CO-IN-11-12 Vazão = 950 m³/h x 60 mmca - tipo Lload Arr 3 Simples Asp. - motor 1 cv	UN	2,00	R$ 2.061,93	R$ 4.123,86	23,54%	R$ 2.547,31	R$ 5.094,62
20.2.45	090812	CELI	VE-4P-IN-01 Vazão = 1900 m³/h x 30 mmca - tipo Siroco Arr 3 Simples Asp. - motor 0,5 cv	UN	1,00	R$ 1.450,05	R$ 1.450,05	23,54%	R$ 1.791,39	R$ 1.791,39
20.2.46	090813	CELI	VE-4P-IN-02 Vazão = 1900 m³/h x 30 mmca - tipo Siroco Arr 3 Simples Asp. - motor 0,5 cv	UN	1,00	R$ 1.450,05	R$ 1.450,05	23,54%	R$ 1.791,39	R$ 1.791,39
20.2.47	090814	CELI	VE-4P-IN-03 Vazão = 100 m³/h x 30 mmca - tipo Siroco Arr 3 Simples Asp. - motor cv	UN	1,00	R$ 1.414,71	R$ 1.414,71	23,54%	R$ 1.747,73	R$ 1.747,73
20.2.48	090837	CELI	VP-ESCADAS Vazão = 20.160 m³/h x 70 mmca - tipo Lload Arr 3 Dupla Asp. - motor 5 cv	UN	9,00	R$ 9.434,73	R$ 84.912,57	23,54%	R$ 11.655,67	R$ 104.901,03
20.2.49	090795	CELI	VE-1P-SE-01 Vazão = 900 m³/h x 100 mmca - tipo Lload Arr 3 Simples Asp. - motor 0,75 cv	UN	1,00	R$ 2.061,93	R$ 2.061,93	23,54%	R$ 2.547,31	R$ 2.547,31
20.2.50	090834	CELI	VI-1P-SE-01 Vazão = 5.160 m³/h x 30 mmca - tipo Siroco Arr 3 Dupla Asp. - motor 1,5 cv c/ Gabin.+ filtro G3	UN	1,00	R$ 5.145,70	R$ 5.145,70	23,54%	R$ 6.357,00	R$ 6.357,00
20.2.51	090796	CELI	VE-1P-SE-02-03 Vazão = 20.160 m³/h x 80 mmca - tipo Lload Arr 9 Simples Asp. - motor 5 cv	UN	2,00	R$ 16.220,43	R$ 32.440,86	23,54%	R$ 20.038,72	R$ 40.077,44
20.2.52	090797	CELI	VE-1P-SE-04 Vazão = 4.320 m³/h x 60 mmca - tipo Lload Arr 9 Simples Asp. - motor 2 cv	UN	1,00	R$ 4.589,49	R$ 4.589,49	23,54%	R$ 5.669,86	R$ 5.669,86
20.2.53	090798	CELI	VE-1P-SE-05 Vazão = 2740 m³/h x 60 mmca - tipo Lload Arr 9 Simples Asp. - motor 2 cv	UN	1,00	R$ 2.209,64	R$ 2.209,64	23,54%	R$ 2.729,79	R$ 2.729,79
20.2.54	090835	CELI	VI-1P-SE-02 Vazão = 5280 m³/h x 30 mmca - tipo Siroco Arr 3 Dupla Asp. - motor 1,5 cv c/ Gabin.+ filtro G3	UN	1,00	R$ 4.571,82	R$ 4.571,82	23,54%	R$ 5.648,03	R$ 5.648,03
20.2.55	090799	CELI	VE-1P-SE-06 Vazão = 13200 m³/h x 80 mmca - tipo Lload Arr 9 Simples Asp. - motor 5 cv Obs:. pintura epoxi	UN	1,00	R$ 10.124,41	R$ 10.124,41	23,54%	R$ 12.507,70	R$ 12.507,70
20.2.56	090823	CELI	VE-TE-SE-01 Vazão = 1890 m³/h x 20 mmca - tipo Siroco Arr 3 Simples Asp. - motor 0,5 cv	UN	1,00	R$ 2.036,13	R$ 2.036,13	23,54%	R$ 2.515,44	R$ 2.515,44
20.3	ACESSÓRIOS					R$ 3.205.935,97	3,02%
20.3.1	DIFUSÃO
20.3.1.1	090343	CELI	Grelha de insuflamento com dupla deflexão e registro, dimensão 1025x425mm - mod. ref. trox AT-DG	UN	55,00	R$ 337,83	R$ 18.580,65	23,54%	R$ 417,36	R$ 22.954,80
20.3.1.2	090330	CELI	Grelha de exaustão com registro, dimensão 225x125mm - mod. ref. Trox AR-AG	UN	295,00	R$ 35,35	R$ 10.428,25	23,54%	R$ 43,67	R$ 12.882,65
20.3.1.3	090341	CELI	Grelha de exaustão com registro, dimensão 625x325mm - mod. ref. Trox AR-AG	UN	55,00	R$ 111,34	R$ 6.123,70	23,54%	R$ 137,55	R$ 7.565,25
20.3.1.4	090213	CELI	Damper de Volume Constante modelo referência KVR Multivac Ø 10 cm (AE FANCOLETES E EXAUSTÃO)	UN	343,00	R$ 35,35	R$ 12.125,05	23,54%	R$ 43,67	R$ 14.978,81
20.3.1.5	090227	CELI	Difusor de insuflamento 3 vias com registro, dimensão 627x264mm - mod. ref. Trox ADQ-32-AG (métrico)	UN	18,00	R$ 107,62	R$ 1.937,16	23,54%	R$ 132,95	R$ 2.393,10
20.3.1.6	090332	CELI	Grelha de exaustão com registro, dimensão 325x165mm - mod. ref. Trox AR-AG	UN	36,00	R$ 51,39	R$ 1.850,04	23,54%	R$ 63,49	R$ 2.285,64
20.3.1.7	090165	CELI	Conjunto Difusão Sala Cirurgica - Ref. ICLF+ DFU Trox - 3.030x2.360 mm+ 2x 600x 600 mm	UN	6,00	R$ 7.613,32	R$ 45.679,92	23,54%	R$ 9.405,50	R$ 56.433,00
20.3.1.8	090334	CELI	Grelha de exaustão com registro, dimensão 325x225mm - mod. ref. Trox AR-AG	UN	18,00	R$ 56,48	R$ 1.016,64	23,54%	R$ 69,78	R$ 1.256,04
20.3.1.9	090103	CELI	Caixa de filtro fino f7, montada em duto, dimensão 804x804x653mm - mod. ref. Trox FBDU com filtro F759 (F9)	UN	11,00	R$ 1.724,10	R$ 18.965,10	23,54%	R$ 2.129,95	R$ 23.429,45
20.3.1.10	090102	CELI	Caixa de filtro Absoluto A3, montada em duto, dimensão 1108x804x653mm - mod. ref. trox FADU com filtro F781	UN	10,00	R$ 1.945,02	R$ 19.450,20	23,54%	R$ 2.402,88	R$ 24.028,80
20.3.1.11	090039	CELI	Atenuador de ruido com revestimento acustico, dimensão 300x300x900mm - mod. ref. Trox MSA200	UN	10,00	R$ 1.149,40	R$ 11.494,00	23,54%	R$ 1.419,97	R$ 14.199,70
20.3.1.12	090040	CELI	Atenuador de ruido com revestimento acustico, dimensão 600x300x900mm - mod. ref. Trox MSA200	UN	20,00	R$ 759,57	R$ 15.191,40	23,54%	R$ 938,37	R$ 18.767,40
20.3.1.13	090186	CELI	Damper corta fogo motorizado, dimensão 200x200mm - mod. ref. Trox FKA-TI-BR-60/120	UN	1,00	R$ 1.414,71	R$ 1.414,71	23,54%	R$ 1.747,73	R$ 1.747,73
20.3.1.14	090188	CELI	Damper corta fogo motorizado, dimensão 300x200mm - mod. ref. rox FKA-TI-BR-60/120	UN	20,00	R$ 1.481,75	R$ 29.635,00	23,54%	R$ 1.830,55	R$ 36.611,00
20.3.1.15	090195	CELI	Damper corta fogo motorizado, dimensão 600x200mm - mod. ref. rox FKA-TI-BR-60/120	UN	1,00	R$ 1.686,12	R$ 1.686,12	23,54%	R$ 2.083,03	R$ 2.083,03
20.3.1.16	090200	CELI	Damper corta fogo motorizado, dimensão 800x200mm - mod. ref. rox FKA-TI-BR-60/120	UN	1,00	R$ 1.821,41	R$ 1.821,41	23,54%	R$ 2.250,17	R$ 2.250,17
20.3.1.17	090187	CELI	Damper corta fogo motorizado, dimensão 200x300mm - mod. ref. Trox FKA-TI-BR-60/120	UN	1,00	R$ 1.481,75	R$ 1.481,75	23,54%	R$ 1.830,55	R$ 1.830,55
20.3.1.18	090189	CELI	Damper corta fogo motorizado, dimensão 300x300mm - mod. ref. Trox FKA-TI-BR-60/120	UN	2,00	R$ 1.562,20	R$ 3.124,40	23,54%	R$ 1.929,94	R$ 3.859,88
20.3.1.19	090191	CELI	Damper corta fogo motorizado, dimensão 400x300mm - mod. ref. Trox FKA-TI-BR-60/120	UN	4,00	R$ 1.642,74	R$ 6.570,96	23,54%	R$ 2.029,44	R$ 8.117,76
20.3.1.20	090193	CELI	Damper corta fogo motorizado, dimensão 500x300mm - mod. ref. Trox FKA-TI-BR-60/120	UN	5,00	R$ 1.726,74	R$ 8.633,70	23,54%	R$ 2.133,21	R$ 10.666,05
20.3.1.21	090196	CELI	Damper corta fogo motorizado, dimensão 600x300mm - mod. ref. Trox FKA-TI-BR-60/120	UN	2,00	R$ 1.804,55	R$ 3.609,10	23,54%	R$ 2.229,34	R$ 4.458,68
20.3.1.22	090198	CELI	Damper corta fogo motorizado, dimensão 700x300mm - mod. ref. Trox FKA-TI-BR-60/120	UN	1,00	R$ 1.882,36	R$ 1.882,36	23,54%	R$ 2.325,47	R$ 2.325,47
20.3.1.23	090201	CELI	Damper corta fogo motorizado, dimensão 800x300mm - mod. ref. Trox FKA-TI-BR-60/120	UN	2,00	R$ 1.962,80	R$ 3.925,60	23,54%	R$ 2.424,84	R$ 4.849,68
20.3.1.24	090190	CELI	Damper corta fogo motorizado, dimensão 300x400mm - mod. ref. Trox FKA-TI-BR-60/120	UN	4,00	R$ 1.644,48	R$ 6.577,92	23,54%	R$ 2.031,59	R$ 8.126,36
20.3.1.25	090192	CELI	Damper corta fogo motorizado, dimensão 400x400mm - mod. ref. Trox FKA-TI-BR-60/120	UN	4,00	R$ 1.734,67	R$ 6.938,68	23,54%	R$ 2.143,01	R$ 8.572,04
20.3.1.26	090194	CELI	Damper corta fogo motorizado, dimensão 500x400mm - mod. ref. Trox FKA-TI-BR-60/120	UN	5,00	R$ 1.635,54	R$ 8.177,70	23,54%	R$ 2.020,55	R$ 10.102,75
20.3.1.27	090197	CELI	Damper corta fogo motorizado, dimensão 600x400mm - mod. ref. Trox FKA-TI-BR-60/120	UN	5,00	R$ 1.701,97	R$ 8.509,85	23,54%	R$ 2.102,61	R$ 10.513,05
20.3.1.28	090199	CELI	Damper corta fogo motorizado, dimensão 700x400mm - mod. ref. Trox FKA-TI-BR-60/120	UN	13,00	R$ 1.768,19	R$ 22.986,47	23,54%	R$ 2.184,42	R$ 28.397,46
20.3.1.29	090202	CELI	Damper corta fogo motorizado, dimensão 800x400mm - mod. ref. Trox FKA-TI-BR-60/120	UN	2,00	R$ 1.834,62	R$ 3.669,24	23,54%	R$ 2.266,49	R$ 4.532,98
20.3.1.30	090203	CELI	Damper corta fogo motorizado, dimensão 900x400mm -mod. ref. Trox FKA-TI-BR-60/120	UN	2,00	R$ 1.900,03	R$ 3.800,06	23,54%	R$ 2.347,30	R$ 4.694,60
20.3.1.31	090185	CELI	Damper corta fogo motorizado, dimensão 1000x400mm - mod. ref. Trox FKA-TI-BR-60/120	UN	1,00	R$ 2.197,25	R$ 2.197,25	23,54%	R$ 2.714,48	R$ 2.714,48
20.3.1.32	090233	CELI	Difusor de insuflamento com registro e caixa plenum, dimensão tamanho-3 (312x312mm) - mod. ref. Trox adlk-ak6	UN	2,00	R$ 145,86	R$ 291,72	23,54%	R$ 180,20	R$ 360,40
20.3.1.33	090228	CELI	Difusor de insuflamento 4 vias com registro, dimensão tamanho 2 (248x248mm) - mod. ref. Trox adlq-ag	UN	19,00	R$ 63,59	R$ 1.208,21	23,54%	R$ 78,56	R$ 1.492,64
20.3.1.34	090229	CELI	Difusor de insuflamento 4 vias com registro, dimensão tamanho 3 (304x304mm) - mod. ref. Trox adlq-ag	UN	87,00	R$ 87,55	R$ 7.616,85	23,54%	R$ 108,16	R$ 9.409,92
20.3.1.35	090230	CELI	Difusor de insuflamento 4 vias com registro, dimensão tamanho 4 (360x360mm) - mod. ref. Trox adlq-ag	UN	67,00	R$ 108,69	R$ 7.282,23	23,54%	R$ 134,28	R$ 8.996,76
20.3.1.36	090231	CELI	Difusor de insuflamento 4 vias com registro, dimensão tamanho 5 (416x416mm) - mod. ref. Trox adlq-ag	UN	46,00	R$ 139,76	R$ 6.428,96	23,54%	R$ 172,66	R$ 7.942,36
20.3.1.37	090232	CELI	Difusor de insuflamento 4 vias com registro, dimensão tamanho 6 (446x446mm) - mod. ref. Trox adlq-ag	UN	21,00	R$ 168,81	R$ 3.545,01	23,54%	R$ 208,55	R$ 4.379,55
20.3.1.38	090222	CELI	Difusor de insuflamento 3 vias com registro, dimensão 320x208mm - mod. ref. Trox adq-32-ag (métrico)	UN	22,00	R$ 68,06	R$ 1.497,32	23,54%	R$ 84,08	R$ 1.849,76
20.3.1.39	090223	CELI	Difusor de insuflamento 3 vias com registro, dimensão 371x208mm - mod. ref. Trox adq-32-ag (métrico)	UN	6,00	R$ 68,06	R$ 408,36	23,54%	R$ 84,08	R$ 504,48
20.3.1.40	090224	CELI	Difusor de insuflamento 3 vias com registro, dimensão 432x208mm - mod. ref. Trox adq-32-ag (métrico)	UN	27,00	R$ 74,15	R$ 2.002,05	23,54%	R$ 91,60	R$ 2.473,20
20.3.1.41	090225	CELI	Difusor de insuflamento 3 vias com registro, dimensão 432x264mm - mod. ref. Trox adq-32-ag (métrico)	UN	25,00	R$ 85,72	R$ 2.143,00	23,54%	R$ 105,90	R$ 2.647,50
20.3.1.42	090226	CELI	Difusor de insuflamento 3 vias com registro, dimensão 562x264mm - mod. ref. Trox adq-32-ag (métrico)	UN	9,00	R$ 100,76	R$ 906,84	23,54%	R$ 124,48	R$ 1.120,32
20.3.1.43	090227	CELI	Difusor de insuflamento 3 vias com registro, dimensão 627x264mm - mod. ref. Trox ADQ-32-AG (métrico)	UN	2,00	R$ 107,62	R$ 215,24	23,54%	R$ 132,95	R$ 265,90
20.3.1.44	090378	CELI	Item dvc-02 - damper circular de vazão constante, dimensão ø100mm - mod. ref. RN Trox	UN	4,00	R$ 87,55	R$ 350,20	23,54%	R$ 108,16	R$ 432,64
20.3.1.45	090379	CELI	Item dvc-02 - damper circular de vazão constante, dimensão ø125mm - mod. ref. RN TROX	UN	4,00	R$ 119,26	R$ 477,04	23,54%	R$ 147,33	R$ 589,32
20.3.1.46	090380	CELI	Item dvc-03 - damper circular de vazão constante, dimensão ø160mm - mod. ref. RN TROX	UN	4,00	R$ 111,48	R$ 445,92	23,54%	R$ 137,72	R$ 550,88
20.3.1.47	090204	CELI	Damper de regulagem com aletas convergentes, dimensão 400x200mm - mod. ref. Trox jn-b	UN	2,00	R$ 116,61	R$ 233,22	23,54%	R$ 144,06	R$ 288,12
20.3.1.48	090205	CELI	Damper de regulagem com aletas convergentes, dimensão 400x300mm - mod. ref. Trox jn-b	UN	4,00	R$ 136,93	R$ 547,72	23,54%	R$ 169,16	R$ 676,64
20.3.1.49	090377	CELI	Item dr-06 - damper de regulagem com aletas convergentes, dimensão 500x300mm - mod. ref. Trox RG-b	UN	4,00	R$ 146,68	R$ 586,72	23,54%	R$ 181,21	R$ 724,84
20.3.1.50	090206	CELI	Damper de regulagem com aletas convergentes, dimensão 550x100mm - mod. ref. Trox jn-b	UN	4,00	R$ 61,96	R$ 247,84	23,54%	R$ 76,55	R$ 306,20
20.3.1.51	090207	CELI	Damper de regulagem com aletas convergentes, dimensão 600x300mm - mod. ref. Trox jn-b	UN	2,00	R$ 116,61	R$ 233,22	23,54%	R$ 144,06	R$ 288,12
20.3.1.52	090208	CELI	Damper de regulagem com aletas convergentes, dimensão 600x400mm - mod. ref. Trox jn-b	UN	6,00	R$ 137,93	R$ 827,58	23,54%	R$ 170,40	R$ 1.022,40
20.3.1.53	090209	CELI	Damper de regulagem com aletas convergentes, dimensão 700x400mm - mod. ref. Trox jn-b	UN	8,00	R$ 154,61	R$ 1.236,88	23,54%	R$ 191,01	R$ 1.528,08
20.3.1.54	090210	CELI	Damper de sobre pressão, dimensão 300x300mm - mod. ref. Trox kul-e	UN	4,00	R$ 95,48	R$ 381,92	23,54%	R$ 117,96	R$ 471,84
20.3.1.55	090211	CELI	Damper de sobre pressão, dimensão 350x350mm - mod. ref. Trox kul-e	UN	10,00	R$ 114,98	R$ 1.149,80	23,54%	R$ 142,05	R$ 1.420,50
20.3.1.56	090212	CELI	Damper de sobre pressão, dimensão 700x400mm - mod. ref. Trox kul-e	UN	8,00	R$ 201,52	R$ 1.612,16	23,54%	R$ 248,96	R$ 1.991,68
20.3.1.57	090331	CELI	Grelha de exaustão com registro, dimensão 225x165mm - mod. ref. Trox AR-ag	UN	22,00	R$ 41,64	R$ 916,08	23,54%	R$ 51,44	R$ 1.131,68
20.3.1.58	090335	CELI	Grelha de exaustão com registro, dimensão 425x165mm - mod. ref. Trox AR-ag	UN	12,00	R$ 63,59	R$ 763,08	23,54%	R$ 78,56	R$ 942,72
20.3.1.59	090336	CELI	Grelha de exaustão com registro, dimensão 425x225mm - mod. ref. Trox AR-ag	UN	12,00	R$ 74,15	R$ 889,80	23,54%	R$ 91,60	R$ 1.099,20
20.3.1.60	090339	CELI	Grelha de exaustão com registro, dimensão 525x225mm - mod. ref. Trox AR-AG	UN	20,00	R$ 91,83	R$ 1.836,60	23,54%	R$ 113,45	R$ 2.269,00
20.3.1.61	090337	CELI	Grelha de exaustão com registro, dimensão 425x325mm - mod. ref. Trox at-ag	UN	8,00	R$ 91,83	R$ 734,64	23,54%	R$ 113,45	R$ 907,60
20.3.1.62	090340	CELI	Grelha de exaustão com registro, dimensão 525x525mm - mod. ref. Trox Vat-ag	UN	8,00	R$ 132,65	R$ 1.061,20	23,54%	R$ 163,88	R$ 1.311,04
20.3.1.63	090338	CELI	Grelha de exaustão com registro, dimensão 425x425mm - mod. ref. Trox at-ag	UN	4,00	R$ 91,83	R$ 367,32	23,54%	R$ 113,45	R$ 453,80
20.3.1.64	090342	CELI	Grelha de exaustão com registro, dimensão 825x525mm - mod. ref. Trox AR-ag	UN	2,00	R$ 194,60	R$ 389,20	23,54%	R$ 240,41	R$ 480,82
20.3.1.65	090333	CELI	Grelha de exaustão com registro, dimensão 325x165mm - mod. ref. Trox Vat-ag	UN	4,00	R$ 44,28	R$ 177,12	23,54%	R$ 54,70	R$ 218,80
20.3.1.66	090328	CELI	Grelha de exaustão com registro, dimensão 1025x425mm - mod. ref. Trox AR-ag	UN	6,00	R$ 203,35	R$ 1.220,10	23,54%	R$ 251,22	R$ 1.507,32
20.3.1.67	090329	CELI	Grelha de exaustão com registro, dimensão 1225x525mm - mod. ref. Trox at-ag	UN	6,00	R$ 282,98	R$ 1.697,88	23,54%	R$ 349,59	R$ 2.097,54
20.3.1.68	090345	CELI	Grelha de insuflamento com dupla deflexão e registro, dimensão 425x425mm - mod. ref. Trox at-dg	UN	2,00	R$ 150,33	R$ 300,66	23,54%	R$ 185,72	R$ 371,44
20.3.1.69	090346	CELI	Grelha de insuflamento com dupla deflexão e registro, dimensão 525x525mm - mod. ref. trox at-dg	UN	12,00	R$ 221,02	R$ 2.652,24	23,54%	R$ 273,05	R$ 3.276,60
20.3.1.70	090344	CELI	Grelha de insuflamento com dupla deflexão e registro, dimensão 425x225mm - mod. ref. Trox at-dg	UN	2,00	R$ 88,38	R$ 176,76	23,54%	R$ 109,18	R$ 218,36
20.3.1.71	090347	CELI	Grelha de porta com contra moldura, dimensão 425x225mm - mod. ref. trox ags-t	UN	2,00	R$ 104,42	R$ 208,84	23,54%	R$ 129,00	R$ 258,00
20.3.2	DISTRIBUIÇÃO / REDE DE DUTOS
20.3.2.1	090600	CELI	Rede de Dutos em chapa de aço galvanizada para Ar Condicionado completa com isolamento e suportação	kg	79.620,00	R$ 10,41	R$ 828.844,20	23,54%	R$ 12,86	R$ 1.023.913,20
20.3.2.2	090602	CELI	Rede de Dutos em chapa de aço galvanizada para Ventilação completa com pintura e suportação	kg	13.518,00	R$ 7,06	R$ 95.437,08	23,54%	R$ 8,72	R$ 117.876,96
20.3.2.3	090603	CELI	Rede de Dutos em chapa de aço preta para Exaustão Cozinha completa com pintura, isolamento e suportação	kg	7.250,00	R$ 13,93	R$ 100.992,50	23,54%	R$ 17,21	R$ 124.772,50
20.3.2.4	090601	CELI	Rede de Dutos em chapa de aço galvanizada para Pressurização Escada completa com pintura, isolamento e suportação	kg	6.330,00	R$ 7,06	R$ 44.689,80	23,54%	R$ 8,72	R$ 55.197,60
20.3.2.5	090604	CELI	Rede de Dutos em chapa de alumínio para Ar Condicionado após filtragem A3, completa com isolamento e suportação	kg	1.210,00	R$ 27,87	R$ 33.722,70	23,54%	R$ 34,43	R$ 41.660,30
20.3.3	TUBULAÇÕES
20.3.4	DISTRIBUIÇÃO TUBULAÇÕES DE ÁGUA GELADA
20.3.4.1	090750	CELI	Tubulação de água gelada completa com suportes e isolamento térmico ø3/4"	M	680,00	R$ 22,97	R$ 15.619,60	23,54%	R$ 28,38	R$ 19.298,40
20.3.4.2	090743	CELI	Tubulação de água gelada completa com suportes e isolamento térmico ø1"	M	374,00	R$ 30,07	R$ 11.246,18	23,54%	R$ 37,15	R$ 13.894,10
20.3.4.3	090745	CELI	Tubulação de água gelada completa com suportes e isolamento térmico ø1.1/4"	M	530,00	R$ 38,81	R$ 20.569,30	23,54%	R$ 47,95	R$ 25.413,50
20.3.4.4	090744	CELI	Tubulação de água gelada completa com suportes e isolamento térmico ø1.1/2"	M	1.134,00	R$ 47,74	R$ 54.137,16	23,54%	R$ 58,98	R$ 66.883,32
20.3.4.5	090747	CELI	Tubulação de água gelada completa com suportes e isolamento térmico ø2"	M	1.318,00	R$ 59,31	R$ 78.170,58	23,54%	R$ 73,27	R$ 96.569,86
20.3.4.6	090748	CELI	Tubulação de água gelada completa com suportes e isolamento térmico ø2.1/2"	M	492,00	R$ 84,92	R$ 41.780,64	23,54%	R$ 104,91	R$ 51.615,72
20.3.4.7	090749	CELI	Tubulação de água gelada completa com suportes e isolamento térmico ø3"	M	416,00	R$ 97,31	R$ 40.480,96	23,54%	R$ 120,22	R$ 50.011,52
20.3.4.8	090751	CELI	Tubulação de água gelada completa com suportes e isolamento térmico ø4"	M	286,00	R$ 141,58	R$ 40.491,88	23,54%	R$ 174,91	R$ 50.024,26
20.3.4.9	090752	CELI	Tubulação de água gelada completa com suportes e isolamento térmico ø5"	M	268,00	R$ 212,29	R$ 56.893,72	23,54%	R$ 262,26	R$ 70.285,68
20.3.4.10	090753	CELI	Tubulação de água gelada completa com suportes e isolamento térmico ø6"	M	256,00	R$ 275,87	R$ 70.622,72	23,54%	R$ 340,81	R$ 87.247,36
20.3.4.11	090754	CELI	Tubulação de água gelada completa com suportes e isolamento térmico ø8"	M	173,00	R$ 521,67	R$ 90.248,91	23,54%	R$ 644,47	R$ 111.493,31
20.3.4.12	090746	CELI	Tubulação de água gelada completa com suportes e isolamento térmico ø10"	M	126,00	R$ 1.237,77	R$ 155.959,02	23,54%	R$ 1.529,14	R$ 192.671,64
20.3.5	CAVALETES HIDRAULICOS
20.3.5.1	090101	CELI	Caixa de Expansão para Sistema de Água Gelada, com previsão de sistema de bombeamento para alimentação	un	1,00	R$ 2.652,48	R$ 2.652,48	23,54%	R$ 3.276,87	R$ 3.276,87
20.3.5.2	090143	CELI	Cavalete para Bomba Água Gelada Ø6"	UN	8,00	R$ 3.978,63	R$ 31.829,04	23,54%	R$ 4.915,20	R$ 39.321,60
20.3.5.3	090144	CELI	Cavalete para chiller Ø6"	UN	3,00	R$ 2.829,22	R$ 8.487,66	23,54%	R$ 3.495,22	R$ 10.485,66
20.3.5.4	090142	CELI	Cavalete hidraulico para fancolete de aço galvanizado, fornecimento e instalação, diâmetro 3/4"	UN	55,00	R$ 1.060,84	R$ 58.346,20	23,54%	R$ 1.310,56	R$ 72.080,80
20.3.5.5	090141	CELI	Cavalete hidraulico para fancolete de aço galvanizado, fornecimento e instalação, diâmetro 1"	UN	235,00	R$ 1.060,84	R$ 249.297,40	23,54%	R$ 1.310,56	R$ 307.981,60
20.3.5.6	090135	CELI	Cavalete hidraulico para fan coil de aço galvanizado, fornecimento e instalação, diâmetro 1"	UN	11,00	R$ 1.237,77	R$ 13.615,47	23,54%	R$ 1.529,14	R$ 16.820,54
20.3.5.7	090137	CELI	Cavalete hidraulico para fan coil de aço galvanizado, fornecimento e instalação, diâmetro 1.1/4"	UN	27,00	R$ 1.591,45	R$ 42.969,15	23,54%	R$ 1.966,08	R$ 53.084,16
20.3.5.8	090136	CELI	Cavalete hidraulico para fan coil de aço galvanizado, fornecimento e instalação, diâmetro 1.1/2"	UN	11,00	R$ 1.768,19	R$ 19.450,09	23,54%	R$ 2.184,42	R$ 24.028,62
20.3.5.9	090138	CELI	Cavalete hidraulico para fan coil de aço galvanizado, fornecimento e instalação, diâmetro 2"	UN	17,00	R$ 1.900,84	R$ 32.314,28	23,54%	R$ 2.348,30	R$ 39.921,10
20.3.5.10	090139	CELI	Cavalete hidraulico para fan coil de aço galvanizado, fornecimento e instalação, diâmetro 21/2"	UN	3,00	R$ 2.829,22	R$ 8.487,66	23,54%	R$ 3.495,22	R$ 10.485,66
20.3.5.11	090140	CELI	Cavalete hidraulico para fan coil de aço galvanizado, fornecimento e instalação, diâmetro 3"	UN	1,00	R$ 3.006,15	R$ 3.006,15	23,54%	R$ 3.713,80	R$ 3.713,80
20.4	COMPONENTES ELÉTRICOS					R$ 1.315.725,88	1,24%
20.4.1	QUADROS ELÉTRICOS
20.4.1.1	090510	CELI	QE-CAG - 3 chillers - 4 bombas primárias e 4 bombas secundárias	un	1,00	R$ 80.633,89	R$ 80.633,89	23,54%	R$ 99.615,11	R$ 99.615,11
20.4.1.2	090595	CELI	Quadro Elétrico Típico Para Fan Coil Convencional	un	30,00	R$ 1.874,43	R$ 56.232,90	23,54%	R$ 2.315,67	R$ 69.470,10
20.4.1.3	090593	CELI	Quadro Elétrico Típico Para Fan Coil com Aquecimento	un	15,00	R$ 2.590,53	R$ 38.857,95	23,54%	R$ 3.200,34	R$ 48.005,10
20.4.1.4	090594	CELI	Quadro Elétrico Típico Para Fan Coil com Aquecimento, Umidificação e Inversor Frequência	un	16,00	R$ 5.711,47	R$ 91.383,52	23,54%	R$ 7.055,95	R$ 112.895,20
20.4.1.5	090596	CELI	Quadro Elétrico Típico Para Ventilador	un	64,00	R$ 1.688,75	R$ 108.080,00	23,54%	R$ 2.086,28	R$ 133.521,92
20.4.1.6	090592	CELI	Quadro Elétrico Típico Para Bateria Aquecimento em duto	un	12,00	R$ 2.449,13	R$ 29.389,56	23,54%	R$ 3.025,66	R$ 36.307,92
20.4.1.7	090591	CELI	Quadro Elétrico para Pressurização Escadas	un	3,00	R$ 10.609,72	R$ 31.829,16	23,54%	R$ 13.107,25	R$ 39.321,75
20.4.1.8	090367	CELI	Interligação Elétrica Chiller pot. 230 kW/ 380V trifásico	un	3,00	R$ 2.385,40	R$ 7.156,20	23,54%	R$ 2.946,92	R$ 8.840,76
20.4.1.9	090372	CELI	Interligação elétrica típica motores de 15 até 40 cv	un	4,00	R$ 1.856,76	R$ 7.427,04	23,54%	R$ 2.293,84	R$ 9.175,36
20.4.1.10	090371	CELI	Interligação elétrica típica motores de 10 até 15 cv	un	9,00	R$ 2.475,55	R$ 22.279,95	23,54%	R$ 3.058,29	R$ 27.524,61
20.4.1.11	090370	CELI	Interligação elétrica típica motores até 7,5 cv	un	134,00	R$ 1.591,45	R$ 213.254,30	23,54%	R$ 1.966,08	R$ 263.454,72
20.4.1.11	090368	CELI	Interligação elétrica típica bateria Aquecimento/Umidificação	un	31,00	R$ 972,47	R$ 30.146,57	23,54%	R$ 1.201,39	R$ 37.243,09
20.4.1.12	090369	CELI	Interligação elétrica típica fancoletes e Ventiladores Monofásicos	un	288,00	R$ 707,36	R$ 203.719,68	23,54%	R$ 873,87	R$ 251.674,56
20.4.2	DISPOSITIVOS REAQUECIMENTO
20.4.2.1	090381	CELI	Item raq-02 - caixa de aquecimento para montagem em duto 40x20cm, potência 1,50kw, 380v/3f/60hz - mod. ref. systemair aqdt	UN	4,00	R$ 1.237,77	R$ 4.951,08	23,54%	R$ 1.529,14	R$ 6.116,56
20.4.2.2	090382	CELI	Item raq-03 - caixa de aquecimento para montagem em duto 40x20cm, potência 2,00kw, 380v/3f/60hz - mod. ref. systemair aqdt	UN	4,00	R$ 1.237,77	R$ 4.951,08	23,54%	R$ 1.529,14	R$ 6.116,56
20.4.2.3	090383	CELI	Item raq-04 - caixa de aquecimento para montagem em duto 40x20cm, potência 2,50kw, 380v/3f/60hz - mod. ref. systemair aqdt	UN	4,00	R$ 1.237,77	R$ 4.951,08	23,54%	R$ 1.529,14	R$ 6.116,56
20.4.3	FRETES / TRANSPORTES
20.4.3.1	090698	CELI	Transporte comercial com caminhao carroceria 9 t, rodovia pavimentada	M3XKM	178.200,00	R$ 0,59	R$ 105.138,00	23,54%	R$ 0,73	R$ 130.086,00
20.4.3.2	090838	CELI	Transporte comercial com caminhao carroceria 9 t, rodovia pavimentada	TXKM	63.000,00	R$ 0,39	R$ 24.570,00	23,54%	R$ 0,48	R$ 30.240,00
20.5	ADMINISTRAÇÃO, TESTES E COMISSIONAMENTO					R$ 51.690,01	0,05%
20.5.1	090668	CELI	Teste, ajuste e balanceamento de ar	un	1,00	R$ 24.926,38	R$ 24.926,38	23,54%	R$ 30.794,05	R$ 30.794,05
20.5.2	090669	CELI	Teste, ajuste e balanceamento hidrônico	un	1,00	R$ 16.914,33	R$ 16.914,33	23,54%	R$ 20.895,96	R$ 20.895,96

21.0	EQUIPAMENTOS					R$ 1.195.482,48	1,13%
21.1	061123	CELI	Elevador social, 01 unidade com 05 paradas, dim: 2,30x2,24m fornecimento e montagem.	un	2,00	R$ 197.548,25	R$ 395.096,50	14,02%	R$ 225.244,51	R$ 450.489,02
21.2	061121	CELI	Elevador leito, 01 unidade com 05 paradas, dim: 2,85x2,24m fornecimento e montagem.	un	2,00	R$ 197.548,25	R$ 395.096,50	14,02%	R$ 225.244,51	R$ 450.489,02
21.3	061122	CELI	Elevador leito, 01 unidade com 06 paradas, dim: 2,85x2,24m fornecimento e montagem.	un	1,00	R$ 197.548,25	R$ 197.548,25	14,02%	R$ 225.244,51	R$ 225.244,51
21.4	061094	CELI	Câmaras frigorificas para cozinha, composta de 3 unidades sendo uma para congelados, uma para carnes e uma para frutas e verduras.	un	1,00	R$ 60.743,67	R$ 60.743,67	14,02%	R$ 69.259,93	R$ 69.259,93

22.0	PAISAGISMO E COMUNICAÇÃO VISUAL					R$ 490.500,03	0,46%
22.1	090453	CELI	Plantio de grama esmeralda em rolo	M2	12.500,00	R$ 14,22	R$ 177.750,00	23,54%	R$ 17,57	R$ 219.625,00
22.2	090452	CELI	Plantio de árvore ornamental com altura de muda maior que 2,00 m e menor ou igual a 4,00 m. af_05/2018	UN	50,00	R$ 106,94	R$ 5.347,00	23,54%	R$ 132,11	R$ 6.605,50
22.3	090322	CELI	Fornecimento e plantio de arbustos ornamentais	un	500,00	R$ 49,55	R$ 24.775,00	23,54%	R$ 61,21	R$ 30.605,00
22.4	090049	CELI	Banco de concreto em alvenaria de tijolos, assento em concreto armado, sem en costo, pintado com tinta acrílica, 2 demãos	m	27,00	R$ 188,92	R$ 5.100,84	23,54%	R$ 233,39	R$ 6.301,53
22.5	090670	CELI	TO - Totem Portão Externo - Fornecimento e instalação.	un	2,00	R$ 9.498,53	R$ 18.997,06	23,54%	R$ 11.734,48	R$ 23.468,96
22.6	090391	CELI	LE-placa de leito em chapa metálica 200mmx100mm	un	246,00	R$ 29,88	R$ 7.350,48	23,54%	R$ 36,91	R$ 9.079,86
22.7	090488	CELI	PP-placa padrão em chapa metálica 200mmx200mm	un	941,00	R$ 59,56	R$ 56.045,96	23,54%	R$ 73,58	R$ 69.238,78
22.8	090434	CELI	PF-placa fixa em chapa metálica 400mmx800mm	un	6,00	R$ 446,92	R$ 2.681,52	23,54%	R$ 552,12	R$ 3.312,72
22.9	090292	CELI	ES - Etiqueta de shaft 40mmx80mm	un	66,00	R$ 16,92	R$ 1.116,72	23,54%	R$ 20,90	R$ 1.379,40
22.10	090451	CELI	Placa em braille para sinalização de piso das escadas	un	48,00	R$ 65,46	R$ 3.142,08	23,54%	R$ 80,87	R$ 3.881,76
22.11	090450	CELI	Placa em braille para sinalização de corrimão em escadas	un	48,00	R$ 23,05	R$ 1.106,40	23,54%	R$ 28,48	R$ 1.367,04
22.12	090635	CELI	Sinalização para deficientes - placa em braille - em aluminio fundido	un	941,00	R$ 81,22	R$ 76.428,02	23,54%	R$ 100,34	R$ 94.419,94
22.13	090433	CELI	PF-placa fixa em chapa metálica 1600mmx240mm	un	6,00	R$ 536,26	R$ 3.217,56	23,54%	R$ 662,50	R$ 3.975,00
22.14	090392	CELI	Letreiro externo de fachada com logotipo e iluminação	un	2,00	R$ 2.979,50	R$ 5.959,00	23,54%	R$ 3.680,87	R$ 7.361,74
22.15	090214	CELI	Demarcação de vagas para estacionamento	m	3.030,00	R$ 2,64	R$ 7.999,20	23,54%	R$ 3,26	R$ 9.877,80

23.0	SERVIÇOS FINAIS					R$ 617.535,78	0,58%
23.1	090034	CELI	Armário/gabinete embutido em MDF sob medida, revestido em laminado melamínico, com portas e prateleiras	m²	144,45	R$ 550,00	R$ 79.447,50	23,54%	R$ 679,47	R$ 98.149,44
23.2	090656	CELI	Tampo sob medida em compensado, revestido na face superior em laminado fenólico melamínico	m²	182,66	R$ 218,42	R$ 39.896,60	23,54%	R$ 269,84	R$ 49.288,97
23.3	090489	CELI	Prateleira sob medida em compensado, revestida nas duas faces em lamimado fenólico melamínico	m²	360,90	R$ 312,37	R$ 112.734,33	23,54%	R$ 385,90	R$ 139.271,31
23.4	090033	CELI	Armário tipo prateleira com subdivisão em compensado, revestido totalmente em laminado fenólico melamínico	m²	210,84	R$ 268,69	R$ 56.650,60	23,54%	R$ 331,94	R$ 69.986,23
23.4	090245	CELI	Elaboração de Manual de manutenção e conservação da obra	un	1,00	R$ 600,00	R$ 600,00	23,54%	R$ 741,24	R$ 741,24
23.5	090393	CELI	Limpeza final da obra	m²	21.478,00	R$ 9,80	R$ 210.484,40	23,54%	R$ 12,11	R$ 260.098,58

24.0	ESTAÇÃO DE TRATAMENTO DE EFLUENTES					R$ 719.074,07	0,68%
24.1	090301	CELI	Estação de Tratamento de Efluentes completa com fornecimento e instalação	un	1,00	R$ 582.057,69	R$ 582.057,69	23,54%	R$ 719.074,07	R$ 719.074,07	0,00%
TOTAL GERAL					R$ 106.000.000,00	100,00%

## Extenso
	Decomposição					Parte Inteira					Moeda	Centavos	Valor por Extenso
Valor a converter	trilhões	bilhões	milhões	milhares	unidades	trilhões	bilhões	Milhões	milhares	unidades
#REF!	#REF!	#REF!	#REF!	#REF!	#REF!	#REF!	#REF!	#REF!	#REF!	#REF!	#REF!	#REF!	#REF!

#REF!

## 'file:///Z:/Users/AssisLyncoln/Desktop/TEMP/prosus/Orçamento_reduzido_UBS_Camaçari_I/63001-PE-ORC-PL-005-R01.xlsx'#RESUMO_IV
SECRETARIA DE SAÚDE DO ESTADO DA BAHIA

## 'file:///Z:/Users/AssisLyncoln/Desktop/TEMP/prosus/Orçamento_reduzido_UBS_Camaçari_I/63001-PE-ORC-PL-005-R01.xlsx'#SINAPI
73887/001

## 'file:///Z:/Users/AssisLyncoln/Desktop/TEMP/prosus/Orçamento_reduzido_UBS_Camaçari_I/63001-PE-ORC-PL-005-R01.xlsx'#SINAPI_IN
1

## 'file:///Z:/Users/AssisLyncoln/Desktop/TEMP/prosus/Orçamento_reduzido_UBS_Camaçari_I/63001-PE-ORC-PL-005-R01.xlsx'#CPOS
Código

## 'file:///Z:/Trabajos%20Ignacio%20Hernandez/Homogeneización%20FT/0000-2502%20Estructura%20Metálica/rev01/0000-2502-EST-REQ.Rev01.FT2.Preciario%20Estándar.xls'#Resumen
TECNICAS REUNIDAS, S. A.

## 'file:///Z:/Trabajos%20Ignacio%20Hernandez/Homogeneización%20FT/0000-2502%20Estructura%20Metálica/rev01/0000-2502-EST-REQ.Rev01.FT2.Preciario%20Estándar.xls'#Precios_Unitarios
TECNICAS REUNIDAS, S.A.

## 'file:///Y:/Users/E581681/AppData/Local/Microsoft/Windows/Temporary%20Internet%20Files/Content.Outlook/H0ZBGA6J/NBR08_SE0060.11%20BMS&SEG%20SISTEMAS%20ELETRONICOS%20-%20%20AEROPORTO%20NATAL%20-%20Rev.2%20-%20Base%20Cálculo.xls'#CADASTRO_CLIENTE
CONSTRUTORA GALVÃO

## 'file:///N:/ORÇAMENTOS/14047%20-%20UNIFESP%20-%20DIADEMA/06%20-%20QUANTIFICAÇÃO/TERRAPLENAGEM.xlsx'#Plan1
328.76