## PLAN-ADITIVO-3-00035.2022-SEDUC
COMPANHIA ESTADUAL DE HABITAÇÃO E OBRAS PÚBLICAS
DIRETORIA TÉCNICA
GERÊNCIA DE OBRAS
Contrato 35/2022-SEDUC
Aditivo 03
Nº Item | Descrição do Item | Unid | Qtd Contrato | Quant | Qtd Atual | Preço Unit | Vlr Contrato | Valor Total | Valor Atual
01. | SERVIÇOS GERAIS DO EMPREENDIMENTO | [5 empty] | 165892.44 | 2998.54 | 168890.98
01.01 | ADMINISTRAÇÃO LOCAL |  |  |  | 0 |  | 80261.35 |  | 80261.35
01.01.001 | Equipe Dirigente | un | 1 |  | 1 | 80261.35 | 80261.35 |  | 80261.35
01.02 | MANUTENÇÃO E CANTEIRO |  |  |  | 0 |  | 31667.3 |  | 31667.3
01.02.001 | Manutenção do Canteiro | un | 1 |  | 1 | 16773.05 | 16773.05 |  | 16773.05
01.02.002 | Equipamentos de Apoio à Produção | un | 1 |  | 1 | 14894.25 | 14894.25 |  | 14894.25
01.03 | MOBILIZAÇÃO |  |  |  | 0 |  | 673.99 |  | 673.99
01.03.001 | Transporte comercial com caminhão basculante de 10m³, em rodovia pavimentada (densidade=1,5t/m³) | tkm | 1162.06 |  | 1162.06 | 0.58 | 673.99 |  | 673.99
01.04 | DESMOBILIZAÇÃO |  |  |  | 0 |  | 673.99 |  | 673.99
01.04.001 | Transporte comercial com caminhão basculante de 10m³, em rodovia pavimentada (densidade=1,5t/m³) | tkm | 1162.06 |  | 1162.06 | 0.58 | 673.99 |  | 673.99
01.05 | FRETE DOS AGREGADOS |  |  |  | 0 |  | 16134.27 |  | 16134.27
01.05.001 | FRETE DE AREIA FINA DMT = 20KM |  |  |  | 0 |  |  |  | 0
01.05.002 | Transporte com caminhão basculante de 10 m³, em via urbana pavimentada, dmt até 30 km (unidade: txkm). af_07/2020 | txkm | 6159.9 |  | 6159.9 | 0.99 | 6098.3 |  | 6098.3
01.05.003 | FRETE DE AREA MEDIA DMT= 20KM |  |  |  | 0 |  |  |  | 0
01.05.004 | Transporte com caminhão basculante de 10 m³, em via urbana pavimentada, dmt até 30 km (unidade: txkm). af_07/2020 | txkm | 1673.1 |  | 1673.1 | 0.99 | 1656.37 |  | 1656.37
01.05.005 | FRETE DE AREIA GROSSA DMT= 20 KM |  |  |  | 0 |  |  |  | 0
01.05.006 | Transporte com caminhão basculante de 10 m³, em via urbana pavimentada, dmt até 30 km (unidade: txkm). af_07/2020 | txkm | 3351 |  | 3351 | 0.99 | 3317.49 |  | 3317.49
01.05.007 | FRETE DE PEDRA DE MAO DMT= 40KM |  |  |  | 0 |  |  |  | 0
01.05.008 | Transporte com caminhão basculante de 10 m³, em via urbana pavimentada, dmt até 30 km (unidade: txkm). af_07/2020 | txkm | 3607.2 |  | 3607.2 | 0.99 | 3571.13 |  | 3571.13
01.05.009 | Transporte com caminhão basculante de 10 m³, em via urbana em leito natural (unidade: txkm). af_07/2020 | txkm | 1202.4 |  | 1202.4 | 1.24 | 1490.98 |  | 1490.98
01.06 | SERVIÇOS INICIAIS |  |  |  | 0 |  | 16146.6 |  | 16146.6
01.06.001 | Barracão para Obras de Médio Porte Reaproveitamento 2 vezes | m2 | 20 |  | 20 | 191.36 | 3827.2 |  | 3827.2
01.06.002 | Placa de obra em chapa aço galvanizado, instalada | m2 | 12 |  | 12 | 306.74 | 3680.88 |  | 3680.88
01.06.003 | Placa de obra em lona com impressão digital 1,50 x 2,00m, inclusive estrutura em metalon 20 x 20cm e escoramento, instalada | un | 1 |  | 1 | 674.16 | 674.16 |  | 674.16
01.06.004 | Projeto de Combate a incêndio com área acima de 750m² com Hidrante e extintor.Observação : Aprovado pelo Corpo de Bombeiros. | m2 | 1210.12 |  | 1210.12 | 3.6 | 4356.43 |  | 4356.43
01.06.005 | Projeto estrutural incluindo fundações concreto armado, até 500m². Observação: O cálculo da área equivale à área construída acrescida da área de cobertura (para compensar a fundação). | m2 | 390.68 |  | 390.68 | 7.98 | 3117.63 |  | 3117.63
01.06.006 | Placa de obra em lona com impressão digital 0,90 x 1,20m, inclusive estrutura em metalon 20 x 20cm e escoramento, instalada | un | 2 |  | 2 | 245.15 | 490.3 |  | 490.3
01.07 | COLETA, TRANSPORTE E DESCARTE |  |  |  | 0 |  | 20334.94 | 2998.54 | 23333.48
01.07.001 | Coleta e carga manuais de entulho | m3 | 270.68 | 36.03 | 306.71 | 12.43 | 3364.55 | 447.85 | 3812.4
01.07.002 | Descarte de resíduos da construção civil em área licenciada | t | 406.02 | 54.04 | 460.06 | 35.5 | 14413.71 | 1918.42 | 16332.13
01.07.003 | Transporte com caminhão basculante de 10 m³, em via urbana pavimentada, adicional para dmt excedente a 30 km (unidade: txkm). af_07/2020 | txkm | 6555.6 | 1621.2 | 8176.8 | 0.39 | 2556.68 | 632.27 | 3188.95
02. | REFORMA DO COLEGIO | [5 empty] | 710595.32 | 302094.83 | 1012690.15
02.01 | SERVIÇOS PRE-LIMINARES |  |  |  | 0 |  | 21911.02 | 9303.28 | 31214.3
02.01.001 | Demolição de piso cerâmico ou ladrilho | m2 | 147.3 |  | 147.3 | 9.44 | 1390.51 |  | 1390.51
02.01.002 | Demolição de piso de alta resistência | m2 | 4.24 | 26.16 | 30.4 | 13.48 | 57.16 | 352.64 | 409.8
02.01.003 | Demolição de revestimento cerâmico ou azulejo | m2 | 349.67 |  | 349.67 | 13.48 | 4713.55 |  | 4713.55
02.01.004 | Demolição de reboco | m2 | 1504.99 |  | 1504.99 | 6.01 | 9044.99 |  | 9044.99
02.01.005 | Demolição de alvenaria de bloco cerâmico e=0,09m - revestida | m3 | 18.9 | 9.1 | 28 | 26.26 | 496.31 | 238.97 | 735.28
02.01.006 | Demolição de alvenaria de elementos vazados (cobogó), sem reaproveitamento | m3 | 3.11 |  | 3.11 | 34.05 | 105.9 |  | 105.9
02.01.007 | Demolição manual de piso cimentado sobre lastro de concreto - Rev 01 | m2 | 265.33 | 259.14 | 524.47 | 17.55 | 4656.54 | 4547.91 | 9204.45
02.01.008 | Remoção de vaso sanitário | un | 6 | 4 | 10 | 11.29 | 67.74 | 45.16 | 112.9
02.01.009 | Remoção de esquadria de madeira, com ou sem batente | m2 | 65.73 | 22.41 | 88.14 | 14.01 | 920.88 | 313.96 | 1234.84
02.01.010 | Remoção de bancada de granito (ou marmore) | m2 | 24.74 |  | 24.74 | 18.49 | 457.44 |  | 457.44
02.01.011 | Remoção de esquadria metálica, com ou sem reaproveitamento Rev. 01 - 03/2022 | m2 |  | 40.32 | 40.32 | 12.69 |  | 511.66 | 511.66
02.01.012 | Remoção de tampo de pia em aço inox | m2 |  | 0.92 | 0.92 | 14.63 |  | 13.46 | 13.46
02.01.013 | Remoção de lavatório | un |  | 3 | 3 | 8.93 |  | 26.79 | 26.79
02.01.014 | Remoção de peça serrada 7 x 20cm para telhados | m |  | 101.18 | 101.18 | 8.61 |  | 871.16 | 871.16
02.01.015 | Demolição de concreto manualmente | m3 |  | 2.68 | 2.68 | 180.52 |  | 483.79 | 483.79
02.01.016 | Demolição de alvenaria de tijolo maciço, de forma manual, sem reaproveitamento. af_12/2017 | m3 |  | 27.79 | 27.79 | 68.29 |  | 1897.78 | 1897.78
02.02 | FUNDAÇÃO |  |  |  | 0 |  | 231.14 |  | 231.14
02.02.001 | Aterro de caixão de ediificação, com fornec. de areia, adensada com água | m3 | 1.75 |  | 1.75 | 132.08 | 231.14 |  | 231.14
02.03 | ESTRUTURA |  |  |  | 0 |  | 14501.36 |  | 14501.36
02.03.001 | Reparos profundos executados com argamassa base cimento modificada com polímeros - espessura de 1 a 5cm | m³ | 0.43 |  | 0.43 | 20856.33 | 8968.22 |  | 8968.22
02.03.002 | Preparo de substrato por escarificação manual (corte de concreto) até 3,0cm de profundidade | m² | 14.32 |  | 14.32 | 182.46 | 2612.83 |  | 2612.83
02.03.003 | Recuperação de armadura p/ pilares 12x20cm, 4Ø10mm, incluso remoção de estribo, lixamento, pintura de proteção e colocação de novos estribos c/espaçam.=12cm (para casos de ferragens totalmente expostas) | m | 71.6 |  | 71.6 | 27.4 | 1961.84 |  | 1961.84
02.03.004 | Ponte de aderência com adesivo base acrílica | m² | 14.32 |  | 14.32 | 14.15 | 202.63 |  | 202.63
02.03.005 | Impermeabilizaçao flexível, base acrílica, tipo Igolflex Branco Sika ou similar, p/lajes, calhas, varandas, terraços e coberturas de reservatorios | m2 | 15.75 |  | 15.75 | 47.99 | 755.84 |  | 755.84
02.04 | ELEVAÇÃO |  |  |  | 0 |  | 1982.18 | 13167.83 | 15150.01
02.04.001 | Alvenaria bloco cerâmico vedação, 9x19x24cm, e=9cm, com argamassa t5 - 1:2:8 (cimento/cal/areia), junta=1cm - Rev.09 | m2 | 53.27 |  | 53.27 | 37.21 | 1982.18 |  | 1982.18
02.04.002 | Alvenaria de vedação de blocos cerâmicos furados na horizontal de 14x9x19 cm (espessura 14 cm, bloco deitado) e argamassa de assentamento com preparo em betoneira. af_12/2021 | m2 |  | 83.11 | 83.11 | 92.47 |  | 7685.18 | 7685.18
02.04.003 | Cintas e vergas em concreto armado pré-moldado fck=15 mpa, seção 9x12cm | m |  | 55.45 | 55.45 | 36.78 |  | 2039.45 | 2039.45
02.04.004 | Arestamento de vãos | m |  | 320 | 320 | 10.76 |  | 3443.2 | 3443.2
02.05 | COBERTURA |  |  |  | 0 |  | 40505.66 | 34279.9 | 74785.56
02.05.001 | Revisão em cobertura com telha cerâmica tipo canal, 1ª, com reposição de 10% do material - R! | m2 | 819.44 |  | 819.44 | 43.01 | 35244.11 |  | 35244.11
02.05.002 | Emassamento de beiral de telha ceramica | m | 338.55 |  | 338.55 | 5.19 | 1757.07 |  | 1757.07
02.05.003 | Emassamento de cumeeira com telha cerâmica - Rev. 01 | m | 153.84 |  | 153.84 | 22.78 | 3504.48 |  | 3504.48
02.05.004 | Remoção, lavagem, carga e retelhamento de telhas cerâmicas tipo canal comum, fixadas c/ grampo de arame galv. nº 14, c/ ré-aproveitamento de 80%, Itabaiana ou similar | m2 |  | 416.23 | 416.23 | 54.47 |  | 22672.05 | 22672.05
02.05.005 | Madeiramento em massaranduba/madeira de lei, peça serrada 7cm x 24 cm com abertura de encaixes | m |  | 30 | 30 | 149.7 |  | 4491 | 4491
02.05.006 | Madeiramento em massaranduba/madeira de lei, acabamento serrado c/ ripão 5,5 x 3,5cm e ripa 4 x 1,5cm, exclusive peças principais | m2 |  | 22.04 | 22.04 | 107.9 |  | 2378.12 | 2378.12
02.05.007 | Telhamento com telha cerâmica tipo canal, comum, cor vermelha, Itabaiana ou similar | m2 |  | 118.35 | 118.35 | 40.04 |  | 4738.73 | 4738.73
02.06 | INSTALAÇÕES HIDRO-SANITÁRIAS |  |  |  | 0 |  | 5210.32 | 433.35 | 5643.67
02.06.001 | Hidráulico |  |  |  | 0 |  | 1822.83 | 433.35 | 2256.18
02.06.001.001 | Tubo, pvc, soldável, dn 25mm, instalado em ramal ou sub-ramal de água - fornecimento e instalação. af_12/2014 | m | 19 |  | 19 | 17.76 | 337.44 |  | 337.44
02.06.001.002 | Tubo, pvc, soldável, dn 25mm, instalado em ramal de distribuição de água - fornecimento e instalação. af_12/2014 | m | 25 |  | 25 | 7.96 | 199 |  | 199
02.06.001.003 | Tubo, pvc, soldável, dn 32 mm, instalado em reservação de água de edificação que possua reservatório de fibra/fibrocimento fornecimento e instalação. af_06/2016 | m | 10 |  | 10 | 13.04 | 130.4 |  | 130.4
02.06.001.004 | Kit de registro de gaveta bruto de latão ¾", inclusive conexões, roscável, instalado em ramal de água fria - fornecimento e instalação. af_12/2014 | un | 9 |  | 9 | 37.76 | 339.84 |  | 339.84
02.06.001.005 | Registro de esfera, pvc, soldável, dn 32 mm, instalado em reservação de água de edificação que possua reservatório de fibra/fibrocimento fornecimento e instalação. af_06/2016 | un | 2 |  | 2 | 24.38 | 48.76 |  | 48.76
02.06.001.006 | Adaptador curto com bolsa e rosca para registro, pvc, soldável, dn 32 mm x 1 , instalado em reservação de água de edificação que possua reservatório de fibra/fibrocimento fornecimento e instalação. af_06/2016 | un | 4 |  | 4 | 5.7 | 22.8 |  | 22.8
02.06.001.007 | Te, pvc, soldável, dn 25mm, instalado em ramal ou sub-ramal de água - fornecimento e instalação. af_12/2014 | un | 2 |  | 2 | 9.81 | 19.62 |  | 19.62
02.06.001.008 | Tê com bucha de latão na bolsa central, pvc, soldável, dn 25mm x 1/2?, instalado em ramal ou sub-ramal de água - fornecimento e instalação. af_12/2014 | un | 2 |  | 2 | 16.78 | 33.56 |  | 33.56
02.06.001.009 | Joelho 90 graus, pvc, soldável, dn 25mm, instalado em ramal ou sub-ramal de água - fornecimento e instalação. af_12/2014 | un | 13 |  | 13 | 7.06 | 91.78 |  | 91.78
02.06.001.010 | Joelho 90 graus, pvc, soldável, dn 25mm, instalado em ramal de distribuição de água - fornecimento e instalação. af_12/2014 | un | 10 |  | 10 | 4.76 | 47.6 |  | 47.6
02.06.001.011 | Joelho 90 graus, pvc, soldável, dn 32mm, instalado em ramal de distribuição de água - fornecimento e instalação. af_12/2014 | un | 8 |  | 8 | 6.98 | 55.84 |  | 55.84
02.06.001.012 | Joelho 90º red. pvc rígido soldável c/bucha de latão, diâm= 25mmx1/2" | un | 4 |  | 4 | 12.81 | 51.24 |  | 51.24
02.06.001.013 | Caixa d´água em fibra de vidro - instalada, sem estrutura de suporte, cap. 500 litros | un | 1 | -1 | 0 | 444.95 | 444.95 | -444.95 | 0
02.06.001.014 | Caixa d´água em polietileno, 500 litros (inclusos tubos, conexões e torneira de bóia) - fornecimento e instalação. af_06/2021 | un |  | 2 | 2 | 439.15 |  | 878.3 | 878.3
02.06.002 | Sanitário |  |  |  | 0 |  | 3387.49 |  | 3387.49
02.06.002.001 | Tubo pvc, serie normal, esgoto predial, dn 40 mm, fornecido e instalado em ramal de descarga ou ramal de esgoto sanitário. af_12/2014 | m | 3 |  | 3 | 16.23 | 48.69 |  | 48.69
02.06.002.002 | Tubo pvc, serie normal, esgoto predial, dn 50 mm, fornecido e instalado em ramal de descarga ou ramal de esgoto sanitário. af_12/2014 | m | 4 |  | 4 | 23.78 | 95.12 |  | 95.12
02.06.002.003 | Tubo pvc, serie normal, esgoto predial, dn 50 mm, fornecido e instalado em prumada de esgoto sanitário ou ventilação. af_12/2014 | m | 10 |  | 10 | 10.94 | 109.4 |  | 109.4
02.06.002.004 | Tubo pvc, serie normal, esgoto predial, dn 75 mm, fornecido e instalado em ramal de descarga ou ramal de esgoto sanitário. af_12/2014 | m | 2 |  | 2 | 35.78 | 71.56 |  | 71.56
02.06.002.005 | Tubo pvc, serie normal, esgoto predial, dn 100 mm, fornecido e instalado em ramal de descarga ou ramal de esgoto sanitário. af_12/2014 | m | 13.5 |  | 13.5 | 45.55 | 614.93 |  | 614.93
02.06.002.006 | Caixa sifonada quadrada, com sete entradas e uma saida, d = 150 x 185 x 75mm, ref. nº40, acabamento branco, marca Akros ou similar | un | 2 |  | 2 | 54.5 | 109 |  | 109
02.06.002.007 | Caixa sifonada quadrada, com três entradas e uma saida, d = 100x100x50mm, ref. nº 63, branco, com grelha, Akros ou similar | un | 3 |  | 3 | 33.48 | 100.44 |  | 100.44
02.06.002.008 | Joelho 45 graus, pvc, serie normal, esgoto predial, dn 50 mm, junta elástica, fornecido e instalado em ramal de descarga ou ramal de esgoto sanitário. af_12/2014 | un | 2 |  | 2 | 9.26 | 18.52 |  | 18.52
02.06.002.009 | Joelho 45 graus, pvc, serie normal, esgoto predial, dn 75 mm, junta elástica, fornecido e instalado em ramal de descarga ou ramal de esgoto sanitário. af_12/2014 | un | 1 |  | 1 | 15.91 | 15.91 |  | 15.91
02.06.002.010 | Joelho 90 graus, pvc, serie normal, esgoto predial, dn 40 mm, junta soldável, fornecido e instalado em ramal de descarga ou ramal de esgoto sanitário. af_12/2014 | un | 6 |  | 6 | 8 | 48 |  | 48
02.06.002.011 | Joelho 90 graus, pvc, serie normal, esgoto predial, dn 50 mm, junta elástica, fornecido e instalado em prumada de esgoto sanitário ou ventilação. af_12/2014 | un | 4 |  | 4 | 5.45 | 21.8 |  | 21.8
02.06.002.012 | Junção dupla em pvc rígido soldável, para esgoto primário, diâm = 75mm | un | 1 |  | 1 | 36.14 | 36.14 |  | 36.14
02.06.002.013 | Junção simples em pvc rígido soldável, para esgoto primário, diâm = 100 x 50mm | un | 13 |  | 13 | 36.98 | 480.74 |  | 480.74
02.06.002.014 | Tê sanitário em pvc rígido soldável, para esgoto primário, diâm = 100 x 50mm | un | 2 |  | 2 | 38.21 | 76.42 |  | 76.42
02.06.002.015 | Caixa de inspeção 0.60 x 0.60 x 0.60m | un | 3 |  | 3 | 499.38 | 1498.14 |  | 1498.14
02.06.002.016 | Terminal de ventilação em pvc rígido soldável, para esgoto primário, diâm = 50mm | un | 2 |  | 2 | 7.96 | 15.92 |  | 15.92
02.06.002.017 | Cap de pvc rígido soldável, marrom, diâm = 75mm | un | 1 |  | 1 | 26.76 | 26.76 |  | 26.76
02.07 | LOUÇAS E METAIS |  |  |  | 0 |  | 3773.16 |  | 3773.16
02.07.001 | Vaso sanitário convencional, linha ravena P9, DECA ou similar, com assento plastico universal branco, tubo de ligação cromado e conjunto de fixação Deca ou similar, exceto caixa descarga | un | 3 |  | 3 | 202.45 | 607.35 |  | 607.35
02.07.002 | Caixa de descarga de sobrepor completa akros ou similar | un | 3 |  | 3 | 48.25 | 144.75 |  | 144.75
02.07.003 | Chuveiro plástico sem registro | un | 1 |  | 1 | 18.08 | 18.08 |  | 18.08
02.07.004 | Registro de gaveta bruto, latão, roscável, 1/2", com acabamento e canopla cromados. fornecido e instalado em ramal de água. af_12/2014 | un | 1 |  | 1 | 55.19 | 55.19 |  | 55.19
02.07.005 | Lavatório louça (Deca-Ravena ref L-91) sem coluna, c/sifão cromado(deca ref 1190), válvula cromada (deca ref1600), conj. de fixação (deca ref sp7), Torneira metal (deca 1190 C-40), engate cromado, ou similares | un | 3 |  | 3 | 455.15 | 1365.45 |  | 1365.45
02.07.006 | Lavatório com bancada em granito cinza andorinha, e = 2cm, dim 2.60x0.60, com 03 cubas de embutir de louça, sifão ajustável metalizado, válvula cromada, torneira cromada, inclusive rodopia 10 cm, assentada | un | 1 |  | 1 | 1582.34 | 1582.34 |  | 1582.34
02.08 | INSTALAÇÕES ELÉTRICAS |  |  |  | 0 |  | 137178.16 | 15602.28 | 152780.44
02.08.001 | Fornecimento de cruzeta de concreto tipo "t" 1900mm | un | 3 |  | 3 | 113.6 | 340.8 |  | 340.8
02.08.002 | Montagem de acessórios para subestação transformadora abrigada de 15kv, 60hz, at 13,2kv, bt 220/127 c/ entrada subterrânea | un | 1 |  | 1 | 3563.06 | 3563.06 |  | 3563.06
02.08.003 | Eletroduto em ferro galvanizado pesado sem costura 3/4" x 3m | un | 1 |  | 1 | 122.28 | 122.28 |  | 122.28
02.08.004 | Cabeçote de alumínio de 4" - Fornecimento | Un | 1 |  | 1 | 28 | 28 |  | 28
02.08.005 | Cabo de cobre isolado em EPR flexível unipolar 10mm² - 0,6Kv/1Kv/90° | m | 76 |  | 76 | 13.74 | 1044.24 |  | 1044.24
02.08.006 | Cabo de cobre isolado EPR ou XLPE 6,0mm², 0,6/1kv / 90º C | M | 282 |  | 282 | 9.98 | 2814.36 |  | 2814.36
02.08.007 | Cabo de cobre isolado em EPR flexível unipolar 50mm² - 0,6Kv/1Kv/90° | m | 155 |  | 155 | 54.36 | 8425.8 |  | 8425.8
02.08.008 | Cabo de cobre isolado pvc rígido unipolar seção 16mm², 0,6/ 1kv/ 70° | m | 37 | 21 | 58 | 17.86 | 660.82 | 375.06 | 1035.88
02.08.009 | Cabo de cobre isolado em EPR flexível unipolar 185mm² - 0,6Kv/1Kv/90° | m | 100 | 10 | 110 | 173.18 | 17318 | 1731.8 | 19049.8
02.08.010 | Cabo de cobre isolado HEPR (XLPE), rigido, 95mm², 1kv / 90º C | m | 25 | 75 | 100 | 111.19 | 2779.75 | 8339.25 | 11119
02.08.011 | Cabo de cobre isolado em EPR flexível unipolar 50mm² - 0,6Kv/1Kv/90° | m | 115 |  | 115 | 54.36 | 6251.4 |  | 6251.4
02.08.012 | Cabo de cobre nú 50 mm2 - fornecimento | kg | 13 |  | 13 | 78.39 | 1019.07 |  | 1019.07
02.08.013 | Caixa de inspeção para aterramento, circular, em polietileno, diâmetro interno = 0,3 m. af_12/2020 | un | 3 |  | 3 | 21.46 | 64.38 |  | 64.38
02.08.014 | Fornecimento e instalação de caixa de passagem 20x20x10cm em chapa galvanizada de sobrepor | un | 36 |  | 36 | 55.16 | 1985.76 |  | 1985.76
02.08.015 | Fornecimento e instalação de caixa para medição indireta padrão energisa (1.50 x 0.60 x 0.30 m) | un | 1 | -1 | 0 | 1178.04 | 1178.04 | -1178.04 | 0
02.08.016 | Disjuntor termomagnetico monopolar 20 A, padrão DIN (Europeu - linha branca), curva C, corrente 5KA | un | 47 |  | 47 | 16.69 | 784.43 |  | 784.43
02.08.017 | Disjuntor termomagnetico bipolar 25 A, padrão DIN (Europeu - linha branca), corrente 5KA | un | 26 |  | 26 | 41.71 | 1084.46 |  | 1084.46
02.08.018 | Disjuntor termomagnetico bipolar 20 A, padrão DIN (Europeu - linha branca), curva B | un | 4 |  | 4 | 41.71 | 166.84 |  | 166.84
02.08.019 | Disjuntor termomagnetico tripolar 32 A, padrão DIN (Europeu - linha branca), curva C | un | 6 |  | 6 | 91.55 | 549.3 |  | 549.3
02.08.020 | Disjuntor termomagnetico tripolar 40 A, padrão DIN (Europeu - linha branca), curva C, 5KA | un | 2 |  | 2 | 85.14 | 170.28 |  | 170.28
02.08.021 | Disjuntor termomagnetico tripolar 50 A, padrão DIN (Europeu - linha branca), curva C, corrente 5KA | un | 2 |  | 2 | 84.64 | 169.28 |  | 169.28
02.08.022 | Disjuntor termomagnetico tripolar 80 A, padrão DIN (Europeu - linha branca), curva C, 5KA | un | 4 |  | 4 | 127.24 | 508.96 |  | 508.96
02.08.023 | Disjuntor termomagnético tripolar 150 A com caixa moldada 10 kA | un | 2 |  | 2 | 479.45 | 958.9 |  | 958.9
02.08.024 | Disjuntor termomagnético tripolar 300 A com caixa moldada 10 kA | un | 2 |  | 2 | 1447.59 | 2895.18 |  | 2895.18
02.08.025 | Dispositivo de proteção contra surto de tensão DPS 40kA - 175v | un | 3 |  | 3 | 55.01 | 165.03 |  | 165.03
02.08.026 | Luminária de embutir Lar T8 Led com refletor com aletas, 2x18w da Aladin FE 209/232 Al ou similar com lâmpadas e reator bivolt | un | 162 | -162 | 0 | 134.8 | 21837.6 | -21837.6 | 0
02.08.027 | Luminária tubular com lâmpada led de 1 x 9/10 w / bivolt | un | 8 |  | 8 | 47.64 | 381.12 |  | 381.12
02.08.028 | Interruptor 02 seções, com caixa pvc 4"x2" | un | 3 |  | 3 | 17.76 | 53.28 |  | 53.28
02.08.029 | Interruptor 01 seção, com caixa pvc 4"x2" | un | 15 |  | 15 | 15.55 | 233.25 |  | 233.25
02.08.030 | Interruptor 03 seções com caixa de pvc 4"x2" | un | 7 |  | 7 | 15.24 | 106.68 |  | 106.68
02.08.031 | Refletor Slim LED 150W de potência, branco Frio, 6500k, Autovolt, marca G-light ou similar - Rev 01 | un | 7 | 1 | 8 | 418.31 | 2928.17 | 418.31 | 3346.48
02.08.032 | Tomada 2p + t, ABNT, de embutir, 10 A, com placa em pvc | un | 52 | 35 | 87 | 15.83 | 823.16 | 554.05 | 1377.21
02.08.033 | Fornecimento e instalação de haste de aterramento 5/8"x3,00m com conector | un | 6 |  | 6 | 75.86 | 455.16 |  | 455.16
02.08.034 | Conector split - bolt para cabo de cobre nu #50 mm2 - fornecimento e instalação | un | 6 |  | 6 | 15.46 | 92.76 |  | 92.76
02.08.035 | Poste de concreto duplo T (DT) 11/1000 - fornecimento | Un | 1 |  | 1 | 1669.61 | 1669.61 |  | 1669.61
02.08.036 | Luva para eletroduto galvanizado, diâm = 4" | un | 1 |  | 1 | 39.36 | 39.36 |  | 39.36
02.08.037 | Fornecimento e assentamento de curva 90 de ferro galvanizado de 4" | un | 1 |  | 1 | 454.51 | 454.51 |  | 454.51
02.08.038 | Cabo de cobre flexível isolado, seção 2,5mm², 450/ 750v / 70°c | m | 3362 | 500 | 3862 | 5.45 | 18322.9 | 2725 | 21047.9
02.08.039 | Cabo cobre flexível, não hologenado, 6,0mm2 - 450/750V / 70º | m | 1074 |  | 1074 | 9.55 | 10256.7 |  | 10256.7
02.08.040 | Fornecimento de armação secundária 1 estribo | un | 1 |  | 1 | 20.16 | 20.16 |  | 20.16
02.08.041 | Fornecimento de isolador roldana de porcelana | un | 1 |  | 1 | 3.71 | 3.71 |  | 3.71
02.08.042 | Fita em aço inox, fusimec ou similar - Fornecimento | M | 6 |  | 6 | 3.54 | 21.24 |  | 21.24
02.08.043 | Fecho para fita aço inox 3/4 e 1/2", Fusimec ou similar - Fornecimento | Un | 3 |  | 3 | 0.75 | 2.25 |  | 2.25
02.08.044 | Quadro de distribuição de embutir, em chapa de aço, para até 36 disjuntores, com barramento, padrão DIN, exclusive disjuntores | un | 1 |  | 1 | 885.91 | 885.91 |  | 885.91
02.08.045 | Quadro geral de distribuição de embutir, com barramento, em chapa galvaniz., medindo:1200x800x250cm, exclusive disjuntores | un | 1 |  | 1 | 2769.33 | 2769.33 |  | 2769.33
02.08.046 | Quadro de distribuição de embutir, em chapa de aço, para até 30 disjuntores, com barramento, padrão DIN, exclusive disjuntores | un | 3 |  | 3 | 863.7 | 2591.1 |  | 2591.1
02.08.047 | Quadro de distribuição de embutir, em chapa de aço, para até 24 disjuntores, com barramento, padrão DIN, exclusive disjuntores | un | 1 |  | 1 | 744.5 | 744.5 |  | 744.5
02.08.048 | Terminal de compressão para cabo de 2,50 mm2 - fornecimento e instalação | un | 65 | 32 | 97 | 1.65 | 107.25 | 52.8 | 160.05
02.08.049 | Terminal de compressão para cabo de 6 mm2 - fornecimento e instalação | un | 86 | 14 | 100 | 2.09 | 179.74 | 29.26 | 209
02.08.050 | Terminal de compressão para cabo de 10 mm2 - fornecimento e instalação | un | 6 |  | 6 | 2.19 | 13.14 |  | 13.14
02.08.051 | Terminal de compressão para cabo de 16 mm2 - fornecimento e instalação | un | 4 |  | 4 | 2.45 | 9.8 |  | 9.8
02.08.052 | Terminal de compressão para cabo de 25 mm2 - fornecimento e instalação | un | 14 |  | 14 | 3.29 | 46.06 |  | 46.06
02.08.053 | Terminal de compressão para cabo de 50 mm2 - fornecimento e instalação | un | 6 |  | 6 | 5.68 | 34.08 |  | 34.08
02.08.054 | Terminal de compressão para cabo de 185 mm2 - fornecimento e instalação | un | 9 |  | 9 | 29.09 | 261.81 |  | 261.81
02.08.055 | Eletroduto de pvc rígido roscável, diâm = 40mm (1 1/4") | m | 12 |  | 12 | 14.79 | 177.48 |  | 177.48
02.08.056 | Eletroduto de pvc rígido roscável, diâm = 25mm (3/4") | m | 20 |  | 20 | 9.76 | 195.2 |  | 195.2
02.08.057 | Eletroduto de pvc rígido roscável, diâm = 50mm (1 1/2") | m | 98 |  | 98 | 16.78 | 1644.44 |  | 1644.44
02.08.058 | Eletroduto de pvc rígido roscável, diâm = 32mm (1") | m | 496 |  | 496 | 10.66 | 5287.36 |  | 5287.36
02.08.059 | Eletroduto de pvc rígido roscável, diâm = 60mm (2") | m | 72 |  | 72 | 22.09 | 1590.48 |  | 1590.48
02.08.060 | Eletroduto de pvc rígido roscável, diâm = 85mm (3") | m | 106 |  | 106 | 34.33 | 3638.98 |  | 3638.98
02.08.061 | Curva para eletroduto de pvc rígido roscável, diâm = 40mm (1 1/4") | un | 2 |  | 2 | 9.66 | 19.32 |  | 19.32
02.08.062 | Curva para eletroduto de pvc rígido roscável, diâm = 25mm (3/4") | un | 3 |  | 3 | 5.06 | 15.18 |  | 15.18
02.08.063 | Curva para eletroduto de pvc rígido roscável, diâm = 32mm (1") | un | 55 |  | 55 | 6.88 | 378.4 |  | 378.4
02.08.064 | Curva para eletroduto de pvc rígido roscável, diâm = 60mm (2") | un | 8 |  | 8 | 18.53 | 148.24 |  | 148.24
02.08.065 | Curva para eletroduto de pvc rígido roscável, diâm = 85mm (3") | un | 12 |  | 12 | 48.39 | 580.68 |  | 580.68
02.08.066 | Luva para eletroduto de pvc rígido roscável, diâm = 40mm (1 1/4") | un | 4 |  | 4 | 3.91 | 15.64 |  | 15.64
02.08.067 | Luva para eletroduto de pvc rígido roscável, diâm = 25mm (3/4") | un | 9 |  | 9 | 1.7 | 15.3 |  | 15.3
02.08.068 | Luva para eletroduto de pvc rígido roscável, diâm = 32mm (1") | un | 220 |  | 220 | 2.66 | 585.2 |  | 585.2
02.08.069 | Luva para eletroduto de pvc rígido roscável, diâm = 60mm (2") | un | 32 |  | 32 | 6.39 | 204.48 |  | 204.48
02.08.070 | Luva para eletroduto de pvc rígido roscável, diâm = 85mm (3") | un | 44 |  | 44 | 21.91 | 964.04 |  | 964.04
02.08.071 | Fixação de tubos horizontais de ppr diâmetros menores ou iguais a 40 mm com abraçadeira metálica rígida tipo d 1/2", fixada em perfilado em laje. af_05/2015 | m | 8 |  | 8 | 8.1 | 64.8 |  | 64.8
02.08.072 | Abraçadeira metálica tipo "U" de 3/4" (26mm) com fixações, p/tubo galvanizado | un | 18 |  | 18 | 3.04 | 54.72 |  | 54.72
02.08.073 | Fixação de tubos horizontais de ppr diâmetros maiores que 75 mm com abraçadeira metálica rígida tipo d 3" , fixada diretamente na laje. af_05/2015 | m | 94 |  | 94 | 10.23 | 961.62 |  | 961.62
02.08.074 | Fixação de tubos horizontais de pvc, cpvc ou cobre diâmetros maiores que 75 mm com abraçadeira metálica rígida tipo d 3", fixada em perfilado em laje. af_05/2015 | m | 64 |  | 64 | 3.81 | 243.84 |  | 243.84
02.08.075 | Mão-de-obra para implantação de transformador trifásico de 15 a 112,5kva | un |  | 1 | 1 | 410.34 |  | 410.34 | 410.34
02.08.076 | Cabo de cobre isolado em EPR flexível unipolar 25mm² - 0,6Kv/1Kv/90° | m |  | 100 | 100 | 31.23 |  | 3123 | 3123
02.08.077 | Caixa de medição indireta em alumínio - Fornecimento | un |  | 1 | 1 | 2313.46 |  | 2313.46 | 2313.46
02.08.078 | Caixa de passagem em aluminio 4' x 2" - Fornecimento e assentamento | un |  | 87 | 87 | 15.9 |  | 1383.3 | 1383.3
02.08.079 | Fornecimento e assentamento de caixa de pvc 4" x 4" com tampa | un |  | 40 | 40 | 14.78 |  | 591.2 | 591.2
02.08.080 | Eletroduto em ferro galvanizado pesado sem costura 4" x 3m | un |  | 1 | 1 | 682.68 |  | 682.68 | 682.68
02.08.081 | Curva para eletroduto de pvc rígido roscável, diâm = 50mm (1 1/2") | un |  | 12 | 12 | 9.18 |  | 110.16 | 110.16
02.08.082 | Luva para eletroduto de pvc rígido roscável, diâm = 50mm (1 1/2") | un |  | 15 | 15 | 4.74 |  | 71.1 | 71.1
02.08.083 | Demarcação e definição da area de reparo de estruturas utilizando disco de corte diamantado | m |  | 310 | 310 | 23.86 |  | 7396.6 | 7396.6
02.08.084 | Rasgos em alvenaria para passagem de tubulação diâm 1/2" a 1" | m |  | 232.38 | 232.38 | 4.62 |  | 1073.6 | 1073.6
02.08.085 | Enchimento de rasgos em alvenaria e concreto para tubulação diâm 1/2" a 1" | m |  | 232.38 | 232.38 | 3.56 |  | 827.27 | 827.27
02.08.086 | Luminária (calha) p/ lampada fluorescente 2 x 40w/tubular LED 18w a 20w | un |  | 68 | 68 | 28.24 |  | 1920.32 | 1920.32
02.08.087 | Lâmpada tubolar led T8, 16w, bivolt | un |  | 136 | 136 | 23.53 |  | 3200.08 | 3200.08
02.08.088 | Suporte ( receptáculo) p/ lâmpada fluorescente | un |  | 272 | 272 | 4.74 |  | 1289.28 | 1289.28
02.09 | REVESTIMENTOS |  |  |  | 0 |  | 129090.2 | 7188.16 | 136278.36
02.09.001 | Chapisco em parede com argamassa traço t1 - 1:3 (cimento / areia) - Revisado 08/2015 | m2 | 1615.62 |  | 1615.62 | 4.74 | 7658.04 |  | 7658.04
02.09.002 | Reboco ou emboço interno, de parede, com argamassa traço t6 - 1:2:10 (cimento / cal / areia), espessura 3,0 cm | m2 | 1599.44 |  | 1599.44 | 26.78 | 42833 |  | 42833
02.09.003 | Reboco ou emboço externo, de parede, com argamassa traço t5 - 1:2:8 (cimento / cal / areia), espessura 2,0 cm | m2 | 16.18 |  | 16.18 | 24.16 | 390.91 |  | 390.91
02.09.004 | Revestimento cerâmico para parede, 10 x 10 cm, Elizabeth, linha lux neve, aplicado com argamassa industrializada ac-ii, rejuntado, exclusive regularização de base ou emboço - Rev 04 | m2 | 634.95 | 32.07 | 667.02 | 44.1 | 28001.3 | 1414.29 | 29415.59
02.09.005 | Revestimento cerâmico para piso ou parede, 37 x 59 cm, Arielle, linha riviera, cor branca ou similar, PEI-3, aplicado com argamassa industrializada ac-ii, rejuntado, exclusive regularização de base ou emboço | m2 | 370.12 |  | 370.12 | 43.6 | 16137.23 |  | 16137.23
02.09.006 | Revestimento cerâmico para parede, 10 x 10 cm, Elizabeth, linha Vermelho Cristal, ou similar, aplicado com argamassa industrializada ac-iii, rejuntado, exclusive regularização de base ou emboço - Rev 04 | m2 | 45.35 |  | 45.35 | 65.23 | 2958.18 |  | 2958.18
02.09.007 | Alçapão para forro de pvc, dim=60x60cm, aplicado | m2 | 9.36 |  | 9.36 | 45.99 | 430.47 |  | 430.47
02.09.008 | Forro de pvc, em réguas de 10 ou 20 cm, aplicado, inclusive estrutura para fixação (perfis em PVC) marca Araforros ou similar, instalado | m2 | 479.38 | 92.84 | 572.22 | 59.84 | 28686.1 | 5555.55 | 34241.65
02.09.009 | Bancada em granito cinza andorinha, e=2cm | m2 | 7.95 | 0.87 | 8.82 | 250.94 | 1994.97 | 218.32 | 2213.29
02.10 | PAVIMENTAÇÃO |  |  |  | 0 |  | 26020.8 | 10992.99 | 37013.79
02.10.001 | Regularização de base para revest. de pisos com arg. traço t4, esp. média = 2,5cm | m2 | 164.3 | 27.25 | 191.55 | 18.75 | 3080.63 | 510.94 | 3591.57
02.10.002 | Piso alta resistencia, cor cinza, e=10mm, aplicado com juntas, polido até o esmeril 400 e encerado, exclusive argamassa de regualrização | m2 | 119.03 |  | 119.03 | 32.88 | 3913.71 |  | 3913.71
02.10.003 | Revestimento cerâmico para piso ou parede, 52 x 52 cm, c/ piso cristalo bianco, BIANCOGRÊS ou similar, PEI 4, aplicado com argamassa industrializada ac-iii, rejuntado, exclusive regularização de base ou emboço | m2 | 4.08 | 46.26 | 50.34 | 64.33 | 262.47 | 2975.91 | 3238.38
02.10.004 | Polimento de piso de alta resistência (existente) | m2 | 626.45 |  | 626.45 | 12.78 | 8006.03 |  | 8006.03
02.10.005 | Enceramento de piso de alta resistência (existente) | m2 | 626.45 |  | 626.45 | 6.21 | 3890.25 |  | 3890.25
02.10.006 | Piso em concreto simples desempolado, fck = 21 MPa, e = 7 cm, com forma em quadros 2,0x2,0m, para juntas de concretagem - tres usos | m2 | 164.26 | 179.53 | 343.79 | 37.33 | 6131.83 | 6701.85 | 12833.68
02.10.007 | Lona plástica preta | m2 | 164.26 | 179.53 | 343.79 | 4.48 | 735.88 | 804.29 | 1540.17
02.11 | ESQUADRIAS |  |  |  | 0 |  | 84886.64 | 18781.94 | 103668.58
02.11.001 | Basculante em alumínio, cor N/P/B, moldura-vidro, tipo convencional ou pivotante, exclusive vidro | m2 | 53 | 5.62 | 58.62 | 400.98 | 21251.94 | 2253.51 | 23505.45
02.11.002 | Vidro liso incolor 4mm | m2 | 53 | 5.62 | 58.62 | 141.99 | 7525.47 | 797.98 | 8323.45
02.11.003 | Grade ferro 1/2 x 1/2" | m2 | 42.25 | 18.1 | 60.35 | 183.36 | 7746.96 | 3318.82 | 11065.78
02.11.004 | Grade e montantes de ferro h=2,10m, inclusive portão, mureta h=0,40m revestida c/ pedra miracema, altura total=2,50m, exclusive pintura da grade - (padrão CEHOP) | m2 | 36.5 | 7 | 43.5 | 510.55 | 18635.08 | 3573.85 | 22208.93
02.11.005 | Gradil de ferro em barras quadradas de aço 3/8" na vertical, espaçamento 10cm, e duas barras chatas de 1" x 1/4" na horizontal aplicadas nas duas faces, inclusive portão | m2 | 18.46 | 6.6 | 25.06 | 145.23 | 2680.95 | 958.52 | 3639.47
02.11.006 | Porta em madeira de lei, almofadada, 0.90 x 2.10 m, inclusive batentes e ferragens | un | 11 | 1 | 12 | 1590.3 | 17493.3 | 1590.3 | 19083.6
02.11.007 | Peitoril mármore branco, c/ largura = 17 cm, esp = 2 cm | m | 106.65 |  | 106.65 | 62.86 | 6704.02 |  | 6704.02
02.11.008 | Revisão de esquadrias de alumínio | m2 | 3.84 |  | 3.84 | 97.55 | 374.59 |  | 374.59
02.11.009 | Porta em madeira de lei, almofadada, 0.60 x 2.10 m, inclusive batente e ferragens | un | 1 | 2 | 3 | 1134.03 | 1134.03 | 2268.06 | 3402.09
02.11.010 | Porta em madeira de lei, almofadada, 0.80 x 2.10 m, inclusive batentes e ferragens | un | 1 | 3 | 4 | 1340.3 | 1340.3 | 4020.9 | 5361.2
02.12 | PINTURA |  |  |  | 0 |  | 69113.65 | 6126.76 | 75240.41
02.12.001 | Pintura para interiores, sobre paredes ou tetos, com lixamento, aplicação de 01 demão de líquido selador, 02 demãos de massa corrida e 02 demãos de tinta pva latex convencional para interiores | m2 | 700.82 | 79.53 | 780.35 | 23.78 | 16665.5 | 1891.22 | 18556.72
02.12.002 | Pintura para exteriores, sobre paredes, com lixamento, aplicação de 01 demão de líquido selador acrílico e 01 demão de texturatto colorido | m2 | 1397.07 |  | 1397.07 | 16.39 | 22897.98 |  | 22897.98
02.12.003 | Pintura de acabamento com aplicação de 02 demãos de tinta PVA latex para exteriores - cores convencionais | m2 | 1397.07 |  | 1397.07 | 10.38 | 14501.59 |  | 14501.59
02.12.004 | Pintura sobre superfícies de madeira com aplicação de 01 demão de fundo sintético nivelador, 01 demão de massa a óleo e 02 demãos de tinta esmalte | m2 | 94.45 |  | 94.45 | 36.7 | 3466.32 |  | 3466.32
02.12.005 | Pintura de acabamento com aplicação de 02 demãos de esmalte sintético sobre superfícies metálicas - R1 | m2 | 243.03 |  | 243.03 | 14.95 | 3633.3 |  | 3633.3
02.12.006 | Pintura de proteção sobre superfícies metálicas com aplicação à rolo de 01 demão de 120 micras de tinta anticorrosiva oxibar dal 535 bt 0527, marca RENNER - R2 | m2 | 243.03 |  | 243.03 | 19.08 | 4637.01 |  | 4637.01
02.12.007 | Pintura acrilica em piso cimentado, tres demaos | m2 | 134.26 | 221.64 | 355.9 | 19.11 | 2565.71 | 4235.54 | 6801.25
02.12.008 | Pintura de proteção sobre superfícies metálicas com aplicação de 01 demão de tinta Super Galvite (Sherwin Williams ou similar) - R2 | m2 | 98.84 |  | 98.84 | 7.55 | 746.24 |  | 746.24
02.13 | ACESSIBILIDADE |  |  |  | 0 |  | 19299.48 | -12020.4 | 7279.08
02.13.001 | Corrimão em tubo de aço galvanizado (altura = 1,05 m), com barras verticais a cada 2.00m (1 1/2"), barra horizontal superior (2"), barra horizontal intermediária (dupla) (1 1/2") e barra horizontal inferior (1") | m | 17.04 |  | 17.04 | 297.73 | 5073.32 |  | 5073.32
02.13.002 | Corrimão duplo em tubo de ferro galvanizado 1 1/2", com chumbadores para fixação em alvenaria | m | 75.6 | -75.6 | 0 | 159 | 12020.4 | -12020.4 | 0
02.13.003 | Rampa padrão para acesso de deficientes a passeio público, em concreto simples Fck=25MPa, desempolada, com pintura indicativa em novacor, 02 demãos | un | 1 |  | 1 | 285.79 | 285.79 |  | 285.79
02.13.004 | Placa de indicativa em alumínio e ferro fundido com texto em braile em alto relevo, dim.: 15 x 23 cm | Un | 13 |  | 13 | 147.69 | 1919.97 |  | 1919.97
02.14 | DIVERSOS |  |  |  | 0 |  | 59514.56 | 1226.06 | 60740.62
02.14.001 | Pórtico revestido com textura e placas em aço com logomarca do Estado e letreiro da escola (4,25 x 0,60 m) | un | 1 |  | 1 | 23051.83 | 23051.83 |  | 23051.83
02.14.002 | Quadro escolar em fórmica branca com moldura | m2 | 42.38 | 4.1 | 46.48 | 299.04 | 12673.32 | 1226.06 | 13899.38
02.14.003 | Limpeza geral | m2 | 725.32 |  | 725.32 | 1.98 | 1436.13 |  | 1436.13
02.14.004 | Placa de inauguração de obra em alumínio 0,60 x 0,80 m | un | 1 |  | 1 | 1425.78 | 1425.78 |  | 1425.78
02.14.005 | Prateleira em concreto armado largura = 60cm, esp= 5cm | m | 122.85 |  | 122.85 | 170.35 | 20927.5 |  | 20927.5
02.15 | CASA DE LIXO |  |  |  | 0 |  | 11035.43 |  | 11035.43
02.15.001 | Escavação manual de vala ou cava em material de 1ª categoria, profundidade até 1,50m | m3 | 2.4 |  | 2.4 | 46.64 | 111.94 |  | 111.94
02.15.002 | Concreto magro para lastro, traço 1:4,5:4,5 (cimento/ areia média/ brita 1) - preparo mecânico com betoneira 600 l. af_07/2016 | m3 | 0.27 |  | 0.27 | 295.3 | 79.73 |  | 79.73
02.15.003 | Alvenaria pedra calcárea argamassada c/ cimento e areia traço t-4 (1:5) - 1 saco cimento 50kg / 5 padiolas areia dim. 0,35z0,45x0,23m - Confecção mecânica e transporte | m3 | 0.98 |  | 0.98 | 341.06 | 334.24 |  | 334.24
02.15.004 | Aterro de caixão de ediificação, com fornec. de areia, adensada com água | m3 | 0.4 |  | 0.4 | 132.08 | 52.83 |  | 52.83
02.15.005 | Reaterro manual apiloado com soquete. af_10/2017 | m3 | 0.55 |  | 0.55 | 40.84 | 22.46 |  | 22.46
02.15.006 | Concreto Armado fck=21,0MPa, usinado, bombeado, adensado e lançado, para Uso Geral, com formas planas em compensado resinado 12mm (05 usos) | m3 | 1.19 |  | 1.19 | 1993.4 | 2372.15 |  | 2372.15
02.15.007 | Camada impermeabilizadora, espessura = 7,0cm, c/ concreto fck = 15mpa | m2 | 5.69 |  | 5.69 | 22.91 | 130.36 |  | 130.36
02.15.008 | Alvenaria bloco cerâmico vedação, 9x19x24cm, e=9cm, com argamassa t5 - 1:2:8 (cimento/cal/areia), junta=1cm - Rev.09 | m2 | 13.88 |  | 13.88 | 37.21 | 516.47 |  | 516.47
02.15.009 | Cintas e vergas em concreto armado pré-moldado fck=15 mpa, seção 9x12cm | m | 10.95 |  | 10.95 | 37.44 | 409.97 |  | 409.97
02.15.010 | Laje pré-fabricada treliçada para piso ou cobertura, intereixo 38cm, h=12cm, el. enchimento em bloco cerâmico h=8cm, inclusive escoramento em madeira e capeamento 4cm. | M2 | 6.11 |  | 6.11 | 155.91 | 952.61 |  | 952.61
02.15.011 | Cobogó de cimento, tipo "escama", dim: 50 x 50cm | m2 | 1.62 |  | 1.62 | 95.08 | 154.03 |  | 154.03
02.15.012 | Ponto de água fria embutido, c/material pvc rígido soldável Ø 25mm | un | 2 |  | 2 | 97.28 | 194.56 |  | 194.56
02.15.013 | Ponto de esgoto com tubo de pvc rígido soldável de Ø 40 mm (lavatórios, mictórios, ralos sifonados, etc...) | un | 2 |  | 2 | 61.54 | 123.08 |  | 123.08
02.15.014 | Ralo sifonado, pvc, dn 100 x 40 mm, junta soldável, fornecido e instalado em ramais de encaminhamento de água pluvial. af_12/2014 | un | 2 |  | 2 | 8.4 | 16.8 |  | 16.8
02.15.015 | Torneira plastica para jardins, HERC 1128, 1/2" ou similar | un | 2 |  | 2 | 19.45 | 38.9 |  | 38.9
02.15.016 | Portão de ferro de abrir, quadro em tubo de aço galv.1 1/2", barra quadrada 1/2" na vertical e barra chata de 1 x 3/16" na horizontal, inclusive dobradiças e e ferrolho | m2 | 3.8 |  | 3.8 | 270.61 | 1028.32 |  | 1028.32
02.15.017 | Portão em chapa de ferro veneziana tipo Z inclusive dobradiças, ferrolhos e chumbadores em chapa de ferro e=5mm | m2 | 3.42 |  | 3.42 | 442.19 | 1512.29 |  | 1512.29
02.15.018 | Chapisco em parede com argamassa traço t1 - 1:3 (cimento / areia) - Revisado 08/2015 | m2 | 32.11 |  | 32.11 | 4.74 | 152.2 |  | 152.2
02.15.019 | Reboco ou emboço interno, de teto, com argamassa traço t6 - 1:2:10 (cimento / cal / areia), espessura 1,5 cm | m2 | 4.35 |  | 4.35 | 29.74 | 129.37 |  | 129.37
02.15.020 | Reboco ou emboço interno, de parede, com argamassa traço t6 - 1:2:10 (cimento / cal / areia), espessura 1,5 cm | m2 | 13.88 |  | 13.88 | 26.2 | 363.66 |  | 363.66
02.15.021 | Reboco ou emboço externo, de parede, com argamassa traço t5 - 1:2:8 (cimento / cal / areia), espessura 2,0 cm | m2 | 13.88 |  | 13.88 | 24.16 | 335.34 |  | 335.34
02.15.022 | Revestimento cerâmico para piso ou parede, 37 x 59 cm, Arielle, linha riviera, cor branca ou similar, PEI-3, aplicado com argamassa industrializada ac-ii, rejuntado, exclusive regularização de base ou emboço | m2 | 13.88 |  | 13.88 | 43.6 | 605.17 |  | 605.17
02.15.023 | Regularização de base para revest. de pisos com arg. traço t4, esp. média = 2,5cm | m2 | 4.5 |  | 4.5 | 18.75 | 84.38 |  | 84.38
02.15.024 | Revestimento cerâmico para piso ou parede, 52 x 52 cm, c/ piso cristalo bianco, BIANCOGRÊS ou similar, PEI 4, aplicado com argamassa industrializada ac-iii, rejuntado, exclusive regularização de base ou emboço | m2 | 4.05 |  | 4.05 | 64.33 | 260.54 |  | 260.54
02.15.025 | Piso cimentado liso traço 1:5, e = 1,5 cm | m2 | 6.11 |  | 6.11 | 20.74 | 126.72 |  | 126.72
02.15.026 | Impermeabilização semi-flexível com Sika Top 107 bi-componente, cor cinza, 03 demãos cruzadas aplicado à trincha para aplicação em paredes enterradas, subsolos, caixas d'agua, áreas frias e em contato com esgoto | m2 | 6.11 |  | 6.11 | 39.44 | 240.98 |  | 240.98
02.15.027 | Pintura de acabamento com lixamento, aplicação de 01 demão de tinta à base de zarcão e 02 demãos de tinta esmalte | m2 | 14.44 |  | 14.44 | 22.71 | 327.93 |  | 327.93
02.15.028 | Pintura para exteriores, sobre paredes, com lixamento, aplicação de 01 demão de líquido selador acrílico e 02 demãos de tinta pva latex convencional para exteriores | m2 | 17.12 |  | 17.12 | 17.1 | 292.75 |  | 292.75
02.15.029 | Pintura para interiores, sobre paredes ou tetos, com lixamento, aplicação de 01 demão de líquido selador e 02 demãos de tinta pva latex convencional para interiores | m2 | 4.05 |  | 4.05 | 16.21 | 65.65 |  | 65.65
02.16 | CASA DE GÁS |  |  |  | 0 |  | 3289.64 |  | 3289.64
02.16.001 | Escavação manual de vala ou cava em material de 1ª categoria, profundidade até 1,50m | m3 | 0.5 |  | 0.5 | 46.64 | 23.32 |  | 23.32
02.16.002 | Alvenaria pedra calcárea argamassada c/ cimento e areia traço t-4 (1:5) - 1 saco cimento 50kg / 5 padiolas areia dim. 0,35z0,45x0,23m - Confecção mecânica e transporte | m3 | 0.5 |  | 0.5 | 341.06 | 170.53 |  | 170.53
02.16.003 | Aterro de caixão de ediificação, com fornec. de areia, adensada com água | m3 | 0.26 |  | 0.26 | 132.08 | 34.34 |  | 34.34
02.16.004 | Camada impermeabilizadora, espessura = 7,0cm, c/ concreto fck = 15mpa | m2 | 2.6 |  | 2.6 | 22.91 | 59.57 |  | 59.57
02.16.005 | Alvenaria bloco cerâmico vedação, 9x19x24cm, e=9cm, com argamassa t5 - 1:2:8 (cimento/cal/areia), junta=1cm - Rev.09 | m2 | 7.63 |  | 7.63 | 37.21 | 283.91 |  | 283.91
02.16.006 | Cintas e vergas em concreto armado pré-moldado fck=15 mpa, seção 9x12cm | m | 6.3 |  | 6.3 | 37.44 | 235.87 |  | 235.87
02.16.007 | Laje pré-fabricada comum para piso ou cobertura, inclusive escoramento em madeira e capeamento 4cm | m2 | 2.9 |  | 2.9 | 101.85 | 295.37 |  | 295.37
02.16.008 | Cobogó de cimento, tipo "escama", dim: 50 x 50cm | m2 | 1 |  | 1 | 95.08 | 95.08 |  | 95.08
02.16.009 | Chapisco em parede com argamassa traço t1 - 1:3 (cimento / areia) - Revisado 08/2015 | m2 | 14.15 |  | 14.15 | 4.74 | 67.07 |  | 67.07
02.16.010 | Chapisco em teto, e=5mm, com argamassa traço t1 - 1:3 (cimento / areia) - revisasa 08/2015 | m2 | 2.47 |  | 2.47 | 10.78 | 26.63 |  | 26.63
02.16.011 | Reboco ou emboço interno, de teto, com argamassa traço t6 - 1:2:10 (cimento / cal / areia), espessura 1,5 cm | m2 | 2.47 |  | 2.47 | 29.74 | 73.46 |  | 73.46
02.16.012 | Reboco ou emboço interno, de parede, com argamassa traço t6 - 1:2:10 (cimento / cal / areia), espessura 1,5 cm | m2 | 6.08 |  | 6.08 | 26.2 | 159.3 |  | 159.3
02.16.013 | Reboco ou emboço externo, de parede, com argamassa traço t5 - 1:2:8 (cimento / cal / areia), espessura 2,0 cm | m2 | 8.07 |  | 8.07 | 24.16 | 194.97 |  | 194.97
02.16.014 | Piso cimentado desempolado traço 1:5, e = 3 cm | m2 | 1.96 |  | 1.96 | 24.9 | 48.8 |  | 48.8
02.16.015 | Portão de ferro de abrir, quadro em tubo de aço galv.1 1/2", barra quadrada 1/2" na vertical e barra chata de 1 x 3/16" na horizontal, inclusive dobradiças e e ferrolho | m2 | 2.89 |  | 2.89 | 270.61 | 782.06 |  | 782.06
02.16.016 | Pintura de acabamento com lixamento, aplicação de 01 demão de tinta à base de zarcão e 02 demãos de tinta esmalte | m2 | 5.78 |  | 5.78 | 22.71 | 131.26 |  | 131.26
02.16.017 | Pintura para exteriores, sobre paredes, com lixamento, aplicação de 01 demão de selador acrílico, 02 demãos de massa acrílica e 02 demãos de tinta acrílica convencional - Rev 03 | m2 | 10.07 |  | 10.07 | 35.45 | 356.98 |  | 356.98
02.16.018 | Pintura para interiores, sobre paredes ou tetos, com lixamento, aplicação de 01 demão de líquido selador, 02 demãos de massa corrida e 02 demãos de tinta pva latex convencional para interiores | m2 | 10.56 |  | 10.56 | 23.78 | 251.12 |  | 251.12
02.17 | INSTALAÇÃO DO GÁS |  |  |  | 0 |  | 2129.62 |  | 2129.62
02.17.001 | Tubo em cobre rígido, dn 22 mm, classe e, sem isolamento, instalado em ramal de distribuição ? fornecimento e instalação. af_12/2015 | m | 12.7 |  | 12.7 | 46.75 | 593.73 |  | 593.73
02.17.002 | Regulador de baixa pressão, d=15mm, tipo Fisher, classe 300, 2º estágio (instalação gás) | un | 1 |  | 1 | 451.08 | 451.08 |  | 451.08
02.17.003 | Valvula gaveta p/bloqueio d=3/4", classe 200, marca Mipel ou similar | un | 2 |  | 2 | 59.64 | 119.28 |  | 119.28
02.17.004 | Conector de bronze d=22mm x 3/4" | un | 1 |  | 1 | 21.64 | 21.64 |  | 21.64
02.17.005 | Caixa com regulador 1º estágio (instalação gás) | un | 1 |  | 1 | 118.15 | 118.15 |  | 118.15
02.17.006 | Conector macho de latão, cobre ou bronze, solda e rosca, 3/4" x 22 mm | un | 1 |  | 1 | 24.16 | 24.16 |  | 24.16
02.17.007 | Caixa com regulador 2º estágio (instalação gás) | un | 1 |  | 1 | 303.71 | 303.71 |  | 303.71
02.17.008 | Tampão de cobre 22mm | un | 2 |  | 2 | 9.2 | 18.4 |  | 18.4
02.17.009 | Pig Tail ou chicote flexível de cobre, B-190, para condução de gás | un | 2 |  | 2 | 37.35 | 74.7 |  | 74.7
02.17.010 | Válvula de retenção 1/2" x p - 13 UGV | un | 2 |  | 2 | 49.83 | 99.66 |  | 99.66
02.17.011 | Cotovelo em cobre, dn 22 mm, 90 graus, sem anel de solda, instalado em ramal e sub-ramal ? fornecimento e instalação. af_12/2015 | un | 8 |  | 8 | 17.64 | 141.12 |  | 141.12
02.17.012 | Fornecimento e assentamento de niple redução latão 3/4" npt x 1/2" npt, p/instalação de gás | un | 4 |  | 4 | 24.66 | 98.64 |  | 98.64
02.17.013 | União, em ferro galvanizado, conexão rosqueada, dn 15 (1/2"), instalado em ramais e sub-ramais de gás - fornecimento e instalação. af_10/2020 | un | 1 |  | 1 | 22.99 | 22.99 |  | 22.99
02.17.014 | Bucha de redução em cobre, dn 22 mm x 15 mm, sem anel de solda, ponta x bolsa, instalado em ramal e sub-ramal ? fornecimento e instalação. af_01/2016 | un | 1 |  | 1 | 11 | 11 |  | 11
02.17.015 | Tê de cobre ou bronze d = 22 x 15 x 22 mm - fornecimento e instalação | un | 2 |  | 2 | 15.68 | 31.36 |  | 31.36
02.18 | PROJETO DE INCENDIO E PANICO |  |  |  | 0 |  | 17858.45 | -2712.86 | 15145.59
02.18.001 | Placa de indicativa de "EXTINTOR" em pvc, dim.: 20 x 20 cm | Un | 5 |  | 5 | 17.83 | 89.15 |  | 89.15
02.18.002 | Extintor de pó químico ABC, capacidade 6 kg, alcance médio do jato 5m , tempo de descarga 12s, NBR9443, 9444, 10721 | un | 5 |  | 5 | 134.33 | 671.65 |  | 671.65
02.18.003 | Luminária de emergência, tipo balizamento, com autonomia de 3h, modelo LED - 3000 lumens, SEGURIMAX ou similarr | un | 31 |  | 31 | 202.43 | 6275.33 |  | 6275.33
02.18.004 | Placa de sinalizacao de seguranca contra incendio, fotoluminescente, retangular, *20 x 40* cm, em pvc *2* mm anti-chamas (simbolos, cores e pictogramas conforme nbr 13434) | Un | 1 |  | 1 | 37.08 | 37.08 |  | 37.08
02.18.005 | Placa de sinalizacao de seguranca contra incendio, fotoluminescente, quadrada, *20 x 20* cm, em pvc *2* mm anti-chamas (simbolos, cores e pictogramas conforme nbr 13434) | Un | 10 |  | 10 | 25.39 | 253.9 |  | 253.9
02.18.006 | Placa de sinalização em acrílico transparente 3mm, com aplicação de adesivo digital sobreposto, dim:45x18cm, para fixação no teto através de correntes de aço inox, inclusive correntes e instalação | un | 9 |  | 9 | 326.18 | 2935.62 |  | 2935.62
02.18.007 | Ponto de tomada 2p+t, ABNT, de embutir, 10 A, com eletroduto de pvc flexível sanfonado embutido Ø 3/4", fio rigido 2,5mm² (fio 12), inclusive placa em pvc e aterramento | pt | 31 |  | 31 | 149.56 | 4636.36 |  | 4636.36
02.18.008 | Sirene aúdiovisual endereçavel, 120db, para alarme de incêndio | un | 1 |  | 1 | 145.95 | 145.95 |  | 145.95
02.18.009 | Pintura acrilica para sinalização horizontal em piso cimentado | m2 | 5 |  | 5 | 20.11 | 100.55 |  | 100.55
02.18.010 | Remoção de guarita em fibra, área=10m², para obra do Sergipetec | un | 1 | -1 | 0 | 2712.86 | 2712.86 | -2712.86 | 0
02.19 | ADITIVO (REFORMA) |  |  |  | 0 |  | 63063.85 |  | 63063.85
02.19.001 | Demolição de alvenaria de tijolo maciço, de forma manual, sem reaproveitamento. af_12/2017 | m3 | 8.66 |  | 8.66 | 68.29 | 591.39 |  | 591.39
02.19.002 | Demolição de madeiramento em coberturas com telhas cerâmicas | m2 | 96.31 |  | 96.31 | 18.05 | 1738.4 |  | 1738.4
02.19.003 | Madeiramento em massaranduba/madeira de lei, peça serrada 7cm x 24 cm com abertura de encaixes | m | 56 |  | 56 | 149.7 | 8383.2 |  | 8383.2
02.19.004 | Madeiramento em massaranduba/madeira de lei, tesoura com vão de 8m a 10 m | un | 2 |  | 2 | 1792.16 | 3584.32 |  | 3584.32
02.19.005 | Madeiramento em massaranduba/madeira de lei, acabamento serrado c/ ripão 5,5 x 3,5cm e ripa 4 x 1,5cm, exclusive peças principais | m2 | 96.31 |  | 96.31 | 107.9 | 10391.85 |  | 10391.85
02.19.006 | Remoção de telhamento com telhas cerâmicas | m2 | 96.31 |  | 96.31 | 8.31 | 800.34 |  | 800.34
02.19.007 | Remoção, lavagem, carga e retelhamento de telhas cerâmicas tipo canal comum, fixadas c/ grampo de arame galv. nº 14, c/ ré-aproveitamento de 80%, Itabaiana ou similar | m2 | 354.93 |  | 354.93 | 54.47 | 19333.04 |  | 19333.04
02.19.008 | Tubo pvc, serie normal, esgoto predial, dn 100 mm, fornecido e instalado em ramal de descarga ou ramal de esgoto sanitário. af_12/2014 | m | 62.67 |  | 62.67 | 45.55 | 2854.62 |  | 2854.62
02.19.009 | Tubo pvc rígido c/anel borracha, serie normal, p/esgoto predial, d = 150mm | m | 56.2 |  | 56.2 | 56.05 | 3150.01 |  | 3150.01
02.19.010 | Fornecimento de transformador trifásico c/ deriv. 112,5 kva 13800/220/127v | un | 1 |  | 1 | 9670.82 | 9670.82 |  | 9670.82
02.19.011 | Revestimento cerâmico para piso ou parede, 37 x 59 cm, Arielle, linha riviera, cor branca ou similar, PEI-3, aplicado com argamassa industrializada ac-ii, rejuntado, exclusive regularização de base ou emboço | m2 | 58.85 |  | 58.85 | 43.6 | 2565.86 |  | 2565.86
02.20 | REDE COLETORA DE ESGOTO |  |  |  | 0 |  |  | 16856.06 | 16856.06
02.20.001 | Locação de rede de água ou esgoto. af_10/2018 | m |  | 178.12 | 178.12 | 3.55 |  | 632.33 | 632.33
02.20.002 | Demolição manual de piso cimentado sobre lastro de concreto - Rev 01 | m2 |  | 33.48 | 33.48 | 17.55 |  | 587.57 | 587.57
02.20.003 | Escavação manual de vala ou cava em material de 1ª categoria, profundidade até 1,50m | m3 |  | 18.7 | 18.7 | 46.64 |  | 872.17 | 872.17
02.20.004 | Reaterro manual de valas, com compactação utilizando sêpo, sem controle do grau de compactação | m3 |  | 20.76 | 20.76 | 24.71 |  | 512.98 | 512.98
02.20.005 | Tubo pvc, serie normal, esgoto predial, dn 100 mm, fornecido e instalado em ramal de descarga ou ramal de esgoto sanitário. af_12/2014 | m |  | 103.86 | 103.86 | 45.55 |  | 4730.82 | 4730.82
02.20.006 | Tubo pvc rígido c/anel borracha, serie normal, p/esgoto predial, d = 150mm | m |  | 22.82 | 22.82 | 56.05 |  | 1279.06 | 1279.06
02.20.007 | Caixa de inspeção 0.60 x 0.60 x 0.60m | un |  | 14 | 14 | 499.38 |  | 6991.32 | 6991.32
02.20.008 | Piso em concreto simples desempolado, fck = 21 MPa, e = 7 cm, com forma em quadros 2,0x2,0m, para juntas de concretagem - tres usos | m2 |  | 33.48 | 33.48 | 37.33 |  | 1249.81 | 1249.81
02.21 | SISTEMA DE TRATAMENTO |  |  |  | 0 |  |  | 52023.81 | 52023.81
02.21.001 | FOSSA SEPTICA |  |  |  | 0 |  |  | 24926.48 | 24926.48
02.21.001.001 | Escavação manual de vala ou cava em material de 1ª categoria, profundidade até 1,50m | m3 |  | 37.05 | 37.05 | 46.64 |  | 1728.01 | 1728.01
02.21.001.002 | Escavação manual de vala ou cava em material de 1ª categoria, profundidade entre 1,50 e 3,00m | m3 |  | 24.7 | 24.7 | 55.55 |  | 1372.09 | 1372.09
02.21.001.003 | Escoramento de valas tipo Pontalete | m2 |  | 51.5 | 51.5 | 15.64 |  | 805.46 | 805.46
02.21.001.004 | Apiloamento manual de fundo de vala | m2 |  | 24.7 | 24.7 | 18.53 |  | 457.69 | 457.69
02.21.001.005 | Concreto magro para lastro, traço 1:4,5:4,5 (cimento/ areia média/ brita 1) - preparo mecânico com betoneira 600 l. af_07/2016 | m3 |  | 1.24 | 1.24 | 295.3 |  | 366.17 | 366.17
02.21.001.006 | Concreto Armado fck=21,0MPa, usinado, bombeado, adensado e lançado, para Uso Geral, com formas planas em compensado resinado 12mm (05 usos) | m3 |  | 4.92 | 4.92 | 1993.4 |  | 9807.53 | 9807.53
02.21.001.007 | Alvenaria tijolo cerâmico maciço (5x9x19), esp = 0,19m (dobrada), com argamassa traço t5 - 1:2:8 (cimento / cal / areia) c/ junta de 2,0cm - R1 | m2 |  | 34.24 | 34.24 | 133.54 |  | 4572.41 | 4572.41
02.21.001.008 | Chapisco em parede com argamassa traço t1 - 1:3 (cimento / areia) - Revisado 08/2015 | m2 |  | 68.48 | 68.48 | 4.74 |  | 324.6 | 324.6
02.21.001.009 | Reboco especial de parede 2cm com argamassa traço t3 - 1:3 cimento / areia / vedacit | m2 |  | 68.48 | 68.48 | 27.45 |  | 1879.78 | 1879.78
02.21.001.010 | Aterro de caixão de ediificação, com fornec. de areia, adensada com água | m3 |  | 16.48 | 16.48 | 132.08 |  | 2176.68 | 2176.68
02.21.001.011 | Reaterro manual de valas, com compactação utilizando sêpo, sem controle do grau de compactação | m3 |  | 28.15 | 28.15 | 24.71 |  | 695.59 | 695.59
02.21.001.012 | Piso em concreto simples desempolado, fck = 21 MPa, e = 7 cm, com forma em quadros 2,0x2,0m, para juntas de concretagem - tres usos | m2 |  | 15.95 | 15.95 | 37.33 |  | 595.41 | 595.41
02.21.001.013 | Joelho 90º pvc rígido soldável d=150mm Rev. 01 - 10/2022 | un |  | 2 | 2 | 72.53 |  | 145.06 | 145.06
02.21.002 | SUMIDOURO |  |  |  | 0 |  |  | 27097.33 | 27097.33
02.21.002.001 | Escavação manual de vala ou cava em material de 1ª categoria, profundidade até 1,50m | m3 |  | 56.25 | 56.25 | 46.64 |  | 2623.5 | 2623.5
02.21.002.002 | Escavação manual de vala ou cava em material de 1ª categoria, profundidade entre 1,50 e 3,00m | m3 |  | 45 | 45 | 55.55 |  | 2499.75 | 2499.75
02.21.002.003 | Escoramento de valas tipo Pontalete | m2 |  | 62.5 | 62.5 | 15.64 |  | 977.5 | 977.5
02.21.002.004 | Concreto Armado fck=21,0MPa, usinado, bombeado, adensado e lançado, para Uso Geral, com formas planas em compensado resinado 12mm (05 usos) | m3 |  | 3.33 | 3.33 | 1993.4 |  | 6638.02 | 6638.02
02.21.002.005 | Alvenaria bloco cerâmico vedação, 9x19x24cm, e=24cm, com argamassa t5 - 1:2:8 (cimento/cal/areia), junta=2cm | m2 |  | 40.5 | 40.5 | 101.22 |  | 4099.41 | 4099.41
02.21.002.006 | Lastro de brita 3 | m3 |  | 37.3 | 37.3 | 111.15 |  | 4145.9 | 4145.9
02.21.002.007 | Aterro de caixão de ediificação, com fornec. de areia, adensada com água | m3 |  | 44.25 | 44.25 | 132.08 |  | 5844.54 | 5844.54
02.21.002.008 | Joelho 90º pvc rígido soldável d=150mm Rev. 01 - 10/2022 | un |  | 1 | 1 | 72.53 |  | 72.53 | 72.53
02.21.002.009 | Tubo pvc rígido c/anel borracha, serie normal, p/esgoto predial, d = 150mm | m |  | 3.5 | 3.5 | 56.05 |  | 196.18 | 196.18
02.22 | DRENAGEM |  |  |  | 0 |  |  | 29203.54 | 29203.54
02.22.001 | Locação de rede de drenagem | m |  | 130.35 | 130.35 | 1.49 |  | 194.22 | 194.22
02.22.002 | Escavação manual de vala ou cava em material de 1ª categoria, profundidade até 1,50m | m3 |  | 29.33 | 29.33 | 46.64 |  | 1367.95 | 1367.95
02.22.003 | Demolição manual de piso cimentado sobre lastro de concreto - Rev 01 | m2 |  | 279.9 | 279.9 | 17.55 |  | 4912.25 | 4912.25
02.22.004 | Calha de concreto e alvenaria, revestida internamente, com grelha de concreto, seção 0,40 x 0,50 m | m |  | 66.09 | 66.09 | 252.41 |  | 16681.78 | 16681.78
02.22.005 | Caixa de passagem em alvenaria de tijolos maciços esp. = 0,12m, dim. int. = 0.60 x 0.60 x 0.80m | un |  | 10 | 10 | 379.42 |  | 3794.2 | 3794.2
02.22.006 | Reaterro manual de valas, com compactação utilizando sêpo, sem controle do grau de compactação | m3 |  | 26.06 | 26.06 | 24.71 |  | 643.94 | 643.94
02.22.007 | Tubo pvc rígido c/anel borracha, serie normal, p/esgoto predial, d = 150mm | m |  | 28.71 | 28.71 | 56.05 |  | 1609.2 | 1609.2
02.23 | ÁREA ENTRE CIRCULAÇÃO 1 e 2 |  |  |  | 0 |  |  | 22646.21 | 22646.21
02.23.001 | Demolição manual de piso cimentado sobre lastro de concreto - Rev 01 | m2 |  | 109.5 | 109.5 | 17.55 |  | 1921.73 | 1921.73
02.23.002 | Calha de concreto e alvenaria, revestida internamente, com grelha de concreto, seção 0,40 x 0,50 m | m |  | 35.55 | 35.55 | 252.41 |  | 8973.18 | 8973.18
02.23.003 | Tubo pvc rígido c/anel borracha, serie normal, p/esgoto predial, d = 150mm | m |  | 14 | 14 | 56.05 |  | 784.7 | 784.7
02.23.004 | Aterro de caixão de ediificação, com fornec. de areia, adensada com água | m3 |  | 16.98 | 16.98 | 132.08 |  | 2242.72 | 2242.72
02.23.005 | Regularização de base para revest. de pisos com arg. traço t4, esp. média = 2,5cm | m2 |  | 109.5 | 109.5 | 18.75 |  | 2053.13 | 2053.13
02.23.006 | Lona plástica preta | m2 |  | 109.5 | 109.5 | 4.48 |  | 490.56 | 490.56
02.23.007 | Piso em concreto simples desempolado, fck = 21 MPa, e = 7 cm, com forma em quadros 2,0x2,0m, para juntas de concretagem - tres usos | m2 |  | 109.5 | 109.5 | 37.33 |  | 4087.64 | 4087.64
02.23.008 | Pintura acrilica em piso cimentado, tres demaos | m2 |  | 109.5 | 109.5 | 19.11 |  | 2092.55 | 2092.55
02.24 | ESTRUTURA DE CONCRETO PARA CAIXA D'AGUA |  |  |  | 0 |  |  | 67741.27 | 67741.27
02.24.001 | Projeto estrutural incluindo fundações concreto armado, até 500m². Observação: O cálculo da área equivale à área construída acrescida da área de cobertura (para compensar a fundação). | m2 |  | 40 | 40 | 7.98 |  | 319.2 | 319.2
02.24.002 | Mobilização e desmobilização de pessoal e equipamentos - sondagem a percussão - dmt de 61 a 100 Km de Aracaju | un |  | 1 | 1 | 3425.5 |  | 3425.5 | 3425.5
02.24.003 | Sondagem a percussão | m |  | 30.45 | 30.45 | 128.6 |  | 3915.87 | 3915.87
02.24.004 | Escavação manual de vala ou cava em material de 1ª categoria, profundidade até 1,50m | m3 |  | 18.45 | 18.45 | 46.64 |  | 860.51 | 860.51
02.24.005 | Concreto magro para lastro, traço 1:4,5:4,5 (cimento/ areia média/ brita 1) - preparo mecânico com betoneira 600 l. af_07/2016 | m3 |  | 0.36 | 0.36 | 295.3 |  | 106.31 | 106.31
02.24.006 | Concreto Armado fck=30,0MPa, usinado, bombeado, adensado e lançado, para uso Geral, com formas planas em compensado resinado 12mm (05 usos) | m3 |  | 2.11 | 2.11 | 2071.3 |  | 4370.44 | 4370.44
02.24.007 | Aterro de caixão de ediificação, com fornec. de areia, adensada com água | m3 |  | 16.34 | 16.34 | 132.08 |  | 2158.19 | 2158.19
02.24.008 | Reaterro manual apiloado com soquete. af_10/2017 | m3 |  | 16.34 | 16.34 | 40.84 |  | 667.33 | 667.33
02.24.009 | Cimbramento de madeira com barrotes seção 6x6cm, para estruturas altas ou Reservatórios, sem rampa | m3 |  | 165.92 | 165.92 | 42.14 |  | 6991.87 | 6991.87
02.24.010 | Concreto simples usinado fck=30mpa, bombeado, lançado e adensado em superestrutura | m3 |  | 9.86 | 9.86 | 384.64 |  | 3792.55 | 3792.55
02.24.011 | Forma plana para estruturas, em compensado plastificado de 14mm, 05 usos, inclusive escoramento - Rev 02_04/2022 | m2 |  | 118.32 | 118.32 | 51.92 |  | 6143.17 | 6143.17
02.24.012 | Aço CA - 50 Ø 6,3 a 12,5mm, inclusive corte, dobragem, montagem e colocacao de ferragens nas formas, para superestruturas e fundações - R1 | kg |  | 986 | 986 | 13.17 |  | 12985.62 | 12985.62
02.24.013 | Aço CA - 60 Ø 4,2 a 9,5mm, inclusive corte, dobragem, montagem e colocacao de ferragens nas formas, para superestruturas e fundações - R1 | Kg |  | 197 | 197 | 12.36 |  | 2434.92 | 2434.92
02.24.014 | Alvenaria bloco cerâmico vedação, 9x19x24cm, e=9cm, com argamassa t5 - 1:2:8 (cimento/cal/areia), junta=1cm - Rev.09 | m2 |  | 59.78 | 59.78 | 37.21 |  | 2224.41 | 2224.41
02.24.015 | Chapisco em parede com argamassa traço t1 - 1:3 (cimento / areia) - Revisado 08/2015 | m2 |  | 119.56 | 119.56 | 4.74 |  | 566.71 | 566.71
02.24.016 | Reboco ou emboço interno, de parede, com argamassa traço t6 - 1:2:10 (cimento / cal / areia), espessura 3,0 cm | m2 |  | 59.78 | 59.78 | 26.78 |  | 1600.91 | 1600.91
02.24.017 | Reboco ou emboço externo, de parede, com argamassa traço t5 - 1:2:8 (cimento / cal / areia), espessura 2,0 cm | m2 |  | 59.78 | 59.78 | 24.16 |  | 1444.28 | 1444.28
02.24.018 | Porta em madeira de lei, almofadada, 0.80 x 2.10 m, inclusive batentes e ferragens | un |  | 1 | 1 | 1340.3 |  | 1340.3 | 1340.3
02.24.019 | Cobogó de cimento, tipo "escama", dim: 50 x 50cm | m2 |  | 2 | 2 | 95.08 |  | 190.16 | 190.16
02.24.020 | Pintura sobre superfícies de madeira com aplicação de 01 demão de fundo sintético nivelador, 01 demão de massa a óleo e 02 demãos de tinta esmalte | m2 |  | 4.2 | 4.2 | 36.7 |  | 154.14 | 154.14
02.24.021 | Pintura para interiores, sobre paredes ou tetos, com lixamento, aplicação de 01 demão de líquido selador e 02 demãos de tinta pva latex convencional para interiores | m2 |  | 59.78 | 59.78 | 16.21 |  | 969.03 | 969.03
02.24.022 | Pintura para exteriores, sobre paredes, com lixamento, aplicação de 01 demão de líquido selador acrílico e 01 demão de texturatto colorido | m2 |  | 59.78 | 59.78 | 16.39 |  | 979.79 | 979.79
02.24.023 | INSTALAÇÕES HIDRAULICAS |  |  |  | 0 |  |  | 5859.95 | 5859.95
02.24.023.001 | Tubo, pvc, soldável, dn 32 mm, instalado em reservação de água de edificação que possua reservatório de fibra/fibrocimento fornecimento e instalação. af_06/2016 | m |  | 15 | 15 | 13.04 |  | 195.6 | 195.6
02.24.023.002 | Tubo pvc rígido soldável marrom p/ água, d = 60 mm (2") | m |  | 3 | 3 | 47.95 |  | 143.85 | 143.85
02.24.023.003 | Curva 90º de pvc rígido soldável, marrom diâm = 32mm | un |  | 6 | 6 | 13.25 |  | 79.5 | 79.5
02.24.023.004 | Joelho 90 graus, pvc, soldável, dn 32mm, instalado em ramal de distribuição de água - fornecimento e instalação. af_12/2014 | un |  | 2 | 2 | 6.98 |  | 13.96 | 13.96
02.24.023.005 | União de pvc rígido soldável, marrom diâm = 32mm, p/ água | un |  | 6 | 6 | 19.09 |  | 114.54 | 114.54
02.24.023.006 | Adaptador curto com bolsa e rosca para registro, pvc, soldável, dn 32 mm x 1 , instalado em reservação de água de edificação que possua reservatório de fibra/fibrocimento fornecimento e instalação. af_06/2016 | un |  | 8 | 8 | 5.7 |  | 45.6 | 45.6
02.24.023.007 | Ponto de água fria embutido, c/material pvc rígido soldável Ø 25mm | un |  | 1 | 1 | 97.28 |  | 97.28 | 97.28
02.24.023.008 | Válvula pé c/ crivo, d = 25 mm (1") | un |  | 1 | 1 | 58.35 |  | 58.35 | 58.35
02.24.023.009 | Válvula de retenção vertical, de bronze, roscável, 1" - fornecimento e instalação. af_08/2021 | un |  | 1 | 1 | 66.82 |  | 66.82 | 66.82
02.24.023.010 | Registro gaveta bruto, d = 32 mm (1 1/4") - ref.1502-B, Pn16, Deca ou similar | un |  | 4 | 4 | 72.2 |  | 288.8 | 288.8
02.24.023.011 | Registro de esfera, pvc, soldável, com volante, dn 60 mm - fornecimento e instalação. af_08/2021 | un |  | 1 | 1 | 64.92 |  | 64.92 | 64.92
02.24.023.012 | Torneira cromada para jardim, DECA 1153C39, 1/2" ou similar | un |  | 1 | 1 | 60.61 |  | 60.61 | 60.61
02.24.023.013 | Caixa d´água em fibra de vidro - instalada, sem estrutura de suporte cap. 5.000 litros | un |  | 2 | 2 | 2315.06 |  | 4630.12 | 4630.12
02.24.024 | INSTALAÇÕES ELÉTRICAS |  |  |  | 0 |  |  | 4240.11 | 4240.11
02.24.024.001 | Cabo cobre flexível, não hologenado, 6,0mm2 - 450/750V / 70º | m |  | 100 | 100 | 9.55 |  | 955 | 955
02.24.024.002 | Quadro de comando para 2 bombas de recalques de 1/3 a 2 cv, trifásica, 220 volts, com chave seletora, acionamento manual/automático, relé de sobrecarga e contatora | un |  | 1 | 1 | 2530.06 |  | 2530.06 | 2530.06
02.24.024.003 | Disjuntor termomagnetico bipolar 32 A, padrão DIN (Europeu - linha branca), corrente 10KA | un |  | 2 | 2 | 63.06 |  | 126.12 | 126.12
02.24.024.004 | Disjuntor termomagnetico bipolar 50 A, padrão DIN (Europeu - linha branca) | un |  | 1 | 1 | 54.01 |  | 54.01 | 54.01
02.24.024.005 | Chave de boia automática superior/inferior 15a/250v - fornecimento e instalação. af_12/2020 | un |  | 2 | 2 | 52.21 |  | 104.42 | 104.42
02.24.024.006 | Ponto de interruptor 01 seção embutido com tomada conjugada (1 s + 1 t) com eletroduto de pvc rígido Ø 3/4" | un |  | 1 | 1 | 177.55 |  | 177.55 | 177.55
02.24.024.007 | Ponto de luz em teto ou parede, com eletroduto pvc rígido embutido Ø 3/4" | un |  | 1 | 1 | 198.69 |  | 198.69 | 198.69
02.24.024.008 | Luminária (calha) p/ lampada fluorescente 2 x 40w/tubular LED 18w a 20w | un |  | 1 | 1 | 28.24 |  | 28.24 | 28.24
02.24.024.009 | Lâmpada tubolar led T8, 16w, bivolt | un |  | 2 | 2 | 23.53 |  | 47.06 | 47.06
02.24.024.010 | Suporte ( receptáculo) p/ lâmpada fluorescente | un |  | 4 | 4 | 4.74 |  | 18.96 | 18.96
02.25 | REDE DE ABASTECIMENTO DE ÁGUA |  |  |  | 0 |  |  | 11254.65 | 11254.65
02.25.001 | Locação de rede de água ou esgoto. af_10/2018 | m |  | 259.06 | 259.06 | 3.55 |  | 919.66 | 919.66
02.25.002 | Demolição manual de piso cimentado sobre lastro de concreto - Rev 01 | m2 |  | 39.92 | 39.92 | 17.55 |  | 700.6 | 700.6
02.25.003 | Escavação manual de vala ou cava em material de 1ª categoria, profundidade até 1,50m | m3 |  | 10.36 | 10.36 | 46.64 |  | 483.19 | 483.19
02.25.004 | Reaterro manual de valas, com compactação utilizando sêpo, sem controle do grau de compactação | m3 |  | 10.02 | 10.02 | 24.71 |  | 247.59 | 247.59
02.25.005 | Tubo, pvc, soldável, dn 25mm, instalado em ramal ou sub-ramal de água - fornecimento e instalação. af_12/2014 | m |  | 111.64 | 111.64 | 17.76 |  | 1982.73 | 1982.73
02.25.006 | Tubo pvc rígido soldável marrom p/ água, d = 50 mm (1 1/2") | m |  | 147.42 | 147.42 | 36 |  | 5307.12 | 5307.12
02.25.007 | Te, pvc, soldável, dn 25mm, instalado em ramal ou sub-ramal de água - fornecimento e instalação. af_12/2014 | un |  | 1 | 1 | 9.81 |  | 9.81 | 9.81
02.25.008 | Tê 90º de pvc rígido soldável, marrom diâm = 50mm | un |  | 2 | 2 | 20.79 |  | 41.58 | 41.58
02.25.009 | Joelho 90 graus, pvc, soldável, dn 25mm, instalado em ramal ou sub-ramal de água - fornecimento e instalação. af_12/2014 | un |  | 6 | 6 | 7.06 |  | 42.36 | 42.36
02.25.010 | Joelho 90º de pvc rígido soldável, marrom diâm = 50mm | un |  | 2 | 2 | 14.9 |  | 29.8 | 29.8
02.25.011 | Piso em concreto simples desempolado, fck = 21 MPa, e = 7 cm, com forma em quadros 2,0x2,0m, para juntas de concretagem - tres usos | m2 |  | 39.92 | 39.92 | 37.33 |  | 1490.21 | 1490.21
03. | AMPLIAÇÃO DO COLÉGIO | [5 empty] | 585366.53 | 91248.08 | 676614.61
03.01 | SERVIÇOS PRE-LIMINARES |  |  |  | 0 |  | 3543.38 |  | 3543.38
03.01.001 | Locação de construção de edificação entre 200 e 1000 m2, inclusive execução de gabarito de madeira | m2 | 367.57 |  | 367.57 | 5.75 | 2113.53 |  | 2113.53
03.01.002 | Limpeza manual de terreno com vegetação rasteira, incluindo roçagem e queima | m2 | 367.57 |  | 367.57 | 3.89 | 1429.85 |  | 1429.85
03.02 | FUNDAÇÃO |  |  |  | 0 |  | 79048.32 |  | 79048.32
03.02.001 | Escavação manual de vala ou cava em material de 1ª categoria, profundidade até 1,50m | m3 | 45.86 |  | 45.86 | 46.64 | 2138.91 |  | 2138.91
03.02.002 | Aterro de caixão de ediificação, com fornec. de areia, adensada com água | m3 | 168.3 |  | 168.3 | 132.08 | 22229.06 |  | 22229.06
03.02.003 | Alvenaria pedra calcárea argamassada c/ cimento e areia traço t-4 (1:5) - 1 saco cimento 50kg / 5 padiolas areia dim. 0,35z0,45x0,23m - Confecção mecânica e transporte | m3 | 62.25 |  | 62.25 | 341.06 | 21230.99 |  | 21230.99
03.02.004 | Concreto Armado fck=21,0MPa, usinado, bombeado, adensado e lançado, para Uso Geral, com formas planas em compensado resinado 12mm (05 usos) | m3 | 12.07 |  | 12.07 | 1993.4 | 24060.34 |  | 24060.34
03.02.005 | Lona plástica preta | m2 | 342.79 |  | 342.79 | 4.48 | 1535.7 |  | 1535.7
03.02.006 | Camada impermeabilizadora, espessura = 7,0cm, c/ concreto fck = 15mpa | m2 | 342.79 |  | 342.79 | 22.91 | 7853.32 |  | 7853.32
03.03 | ESTRUTURA |  |  |  | 0 |  | 26950.77 |  | 26950.77
03.03.001 | Concreto Armado fck=21,0MPa, usinado, bombeado, adensado e lançado, para Uso Geral, com formas planas em compensado resinado 12mm (05 usos) | m3 | 13.52 |  | 13.52 | 1993.4 | 26950.77 |  | 26950.77
03.04 | ELEVAÇÃO |  |  |  | 0 |  | 9036.22 |  | 9036.22
03.04.001 | Cobogó de cimento, tipo "escama", dim: 50 x 50cm | m2 | 1.88 |  | 1.88 | 95.08 | 178.75 |  | 178.75
03.04.002 | Alvenaria bloco cerâmico vedação, 9x19x24cm, e=9cm, com argamassa t5 - 1:2:8 (cimento/cal/areia), junta=1cm - Rev.09 | m2 | 238.04 |  | 238.04 | 37.21 | 8857.47 |  | 8857.47
03.05 | COBERTURA |  |  |  | 0 |  | 130783.99 |  | 130783.99
03.05.001 | Madeiramento em massaranduba/madeira de lei, peça serrada 7cm x 24 cm com abertura de encaixes | m | 390.68 |  | 390.68 | 149.7 | 58484.8 |  | 58484.8
03.05.002 | Madeiramento em massaranduba/madeira de lei, acabamento serrado c/ ripão 5,5 x 3,5cm e ripa 4 x 1,5cm, exclusive peças principais | m2 | 390.68 |  | 390.68 | 107.9 | 42154.37 |  | 42154.37
03.05.003 | Emassamento de cumeeira com telha cerâmica - Rev. 01 | m | 59.52 |  | 59.52 | 22.78 | 1355.87 |  | 1355.87
03.05.004 | Emassamento de beiral de telha ceramica | m | 115.8 |  | 115.8 | 5.19 | 601 |  | 601
03.05.005 | Telhamento com telha cerâmica tipo canal, comum, cor vermelha, Itabaiana ou similar | m2 | 390.68 |  | 390.68 | 40.04 | 15642.83 |  | 15642.83
03.05.006 | Madeiramento em massaranduba/madeira de lei, tesoura com vão de 8m a 10 m | un | 7 |  | 7 | 1792.16 | 12545.12 |  | 12545.12
03.06 | INSTALAÇÕES HIDRO-SANITÁRIAS |  |  |  | 0 |  | 8470.98 | -457.38 | 8013.6
03.06.001 | Hidráulico |  |  |  | 0 |  | 4157.5 | -457.38 | 3700.12
03.06.001.001 | Tubo, pvc, soldável, dn 25mm, instalado em ramal ou sub-ramal de água - fornecimento e instalação. af_12/2014 | m | 61 |  | 61 | 17.76 | 1083.36 |  | 1083.36
03.06.001.002 | Kit de registro de gaveta bruto de latão ¾", inclusive conexões, roscável, instalado em ramal de água fria - fornecimento e instalação. af_12/2014 | un | 5 |  | 5 | 37.76 | 188.8 |  | 188.8
03.06.001.003 | Te, pvc, soldável, dn 25mm, instalado em ramal ou sub-ramal de água - fornecimento e instalação. af_12/2014 | un | 13 |  | 13 | 9.81 | 127.53 |  | 127.53
03.06.001.004 | Tê com bucha de latão na bolsa central, pvc, soldável, dn 25mm x 1/2?, instalado em ramal ou sub-ramal de água - fornecimento e instalação. af_12/2014 | un | 10 |  | 10 | 16.78 | 167.8 |  | 167.8
03.06.001.005 | Luva de redução pvc rigido soldavel e c/bucha de latão, d= 25 x 1/2" | un | 2 |  | 2 | 9.01 | 18.02 |  | 18.02
03.06.001.006 | Joelho 90 graus, pvc, soldável, dn 25mm, instalado em ramal ou sub-ramal de água - fornecimento e instalação. af_12/2014 | un | 24 |  | 24 | 7.06 | 169.44 |  | 169.44
03.06.001.007 | Joelho 90º red. pvc rígido soldável c/bucha de latão, diâm= 25mmx1/2" | un | 12 |  | 12 | 12.81 | 153.72 |  | 153.72
03.06.001.008 | Caixa d´água em fibra de vidro - instalada, sem estrutura de suporte cap. 1.000 litros | un | 3 | -3 | 0 | 749.61 | 2248.83 | -2248.83 | 0
03.06.001.009 | Caixa d´água em polietileno, 1000 litros (inclusos tubos, conexões e torneira de bóia) - fornecimento e instalação. af_06/2021 | un |  | 3 | 3 | 597.15 |  | 1791.45 | 1791.45
03.06.002 | Sanitário |  |  |  | 0 |  | 4313.48 |  | 4313.48
03.06.002.001 | Tubo pvc, serie normal, esgoto predial, dn 40 mm, fornecido e instalado em ramal de descarga ou ramal de esgoto sanitário. af_12/2014 | m | 17 |  | 17 | 16.23 | 275.91 |  | 275.91
03.06.002.002 | Tubo pvc, serie normal, esgoto predial, dn 50 mm, fornecido e instalado em ramal de descarga ou ramal de esgoto sanitário. af_12/2014 | m | 2 |  | 2 | 23.78 | 47.56 |  | 47.56
03.06.002.003 | Tubo pvc, serie normal, esgoto predial, dn 75 mm, fornecido e instalado em ramal de descarga ou ramal de esgoto sanitário. af_12/2014 | m | 15 |  | 15 | 35.78 | 536.7 |  | 536.7
03.06.002.004 | Tubo pvc, serie normal, esgoto predial, dn 75 mm, fornecido e instalado em prumada de esgoto sanitário ou ventilação. af_12/2014 | m | 10 |  | 10 | 17.29 | 172.9 |  | 172.9
03.06.002.005 | Caixa sifonada quadrada, com sete entradas e uma saida, d = 150 x 185 x 75mm, ref. nº40, acabamento branco, marca Akros ou similar | un | 6 |  | 6 | 54.5 | 327 |  | 327
03.06.002.006 | Caixa sifonada quadrada, com sete entradas e uma saída, d = 150 x 150 x 50mm, ref. nº25, acabamento branco, marca Akros ou similar | un | 6 |  | 6 | 44.91 | 269.46 |  | 269.46
03.06.002.007 | Caixa sifonada quadrada, com três entradas e uma saida, d = 100x100x50mm, ref. nº 63, branco, com grelha, Akros ou similar | un | 1 |  | 1 | 33.48 | 33.48 |  | 33.48
03.06.002.008 | Ralo seco, pvc, dn 100 x 40 mm, junta soldável, fornecido e instalado em ramal de descarga ou em ramal de esgoto sanitário. af_12/2014 | un | 2 |  | 2 | 9.21 | 18.42 |  | 18.42
03.06.002.009 | Joelho 45 graus, pvc, serie normal, esgoto predial, dn 40 mm, junta soldável, fornecido e instalado em ramal de descarga ou ramal de esgoto sanitário. af_12/2014 | un | 3 |  | 3 | 5.76 | 17.28 |  | 17.28
03.06.002.010 | Joelho 45 graus, pvc, serie normal, esgoto predial, dn 50 mm, junta elástica, fornecido e instalado em ramal de descarga ou ramal de esgoto sanitário. af_12/2014 | un | 1 |  | 1 | 9.26 | 9.26 |  | 9.26
03.06.002.011 | Joelho 45 graus, pvc, serie normal, esgoto predial, dn 75 mm, junta elástica, fornecido e instalado em ramal de descarga ou ramal de esgoto sanitário. af_12/2014 | un | 3 |  | 3 | 15.91 | 47.73 |  | 47.73
03.06.002.012 | Joelho 90 graus, pvc, serie normal, esgoto predial, dn 40 mm, junta soldável, fornecido e instalado em ramal de descarga ou ramal de esgoto sanitário. af_12/2014 | un | 29 |  | 29 | 8 | 232 |  | 232
03.06.002.013 | Joelho 90 graus, pvc, serie normal, esgoto predial, dn 75 mm, junta elástica, fornecido e instalado em ramal de descarga ou ramal de esgoto sanitário. af_12/2014 | un | 4 |  | 4 | 15.16 | 60.64 |  | 60.64
03.06.002.014 | Joelho 90 graus, pvc, serie normal, esgoto predial, dn 75 mm, junta elástica, fornecido e instalado em prumada de esgoto sanitário ou ventilação. af_12/2014 | un | 4 |  | 4 | 11.28 | 45.12 |  | 45.12
03.06.002.015 | Joelho 90° em pvc rígido soldável, para esgoto predial, diâm = 75mm | un | 2 |  | 2 | 15.88 | 31.76 |  | 31.76
03.06.002.016 | Junção simples, pvc, serie normal, esgoto predial, dn 40 mm, junta soldável, fornecido e instalado em ramal de descarga ou ramal de esgoto sanitário. af_12/2014 | un | 5 |  | 5 | 9.79 | 48.95 |  | 48.95
03.06.002.017 | Junção simples, pvc, serie normal, esgoto predial, dn 75 x 75 mm, junta elástica, fornecido e instalado em ramal de descarga ou ramal de esgoto sanitário. af_12/2014 | un | 5 |  | 5 | 28.41 | 142.05 |  | 142.05
03.06.002.018 | Junção simples, pvc, serie normal, esgoto predial, dn 100 x 100 mm, junta elástica, fornecido e instalado em ramal de descarga ou ramal de esgoto sanitário. af_12/2014 | un | 2 |  | 2 | 37.28 | 74.56 |  | 74.56
03.06.002.019 | Junção simples em pvc rígido soldável, para esgoto primário, diâm = 100 x 50mm | un | 1 |  | 1 | 36.98 | 36.98 |  | 36.98
03.06.002.020 | Junção simples em pvc rígido soldável, para esgoto primário, diâm = 100 x 75mm | un | 2 |  | 2 | 44.2 | 88.4 |  | 88.4
03.06.002.021 | Junção simples, pvc, serie normal, esgoto predial, dn 100 x 100 mm, junta elástica, fornecido e instalado em ramal de descarga ou ramal de esgoto sanitário. af_12/2014 | un | 5 |  | 5 | 37.28 | 186.4 |  | 186.4
03.06.002.022 | Tê sanitário em pvc rígido soldável, para esgoto primário, diâm = 100 x 75mm | un | 2 |  | 2 | 38.81 | 77.62 |  | 77.62
03.06.002.023 | Te, pvc, serie normal, esgoto predial, dn 75 x 75 mm, junta elástica, fornecido e instalado em prumada de esgoto sanitário ou ventilação. af_12/2014 | un | 1 |  | 1 | 22.18 | 22.18 |  | 22.18
03.06.002.024 | Caixa de inspeção 0.60 x 0.60 x 0.60m | un | 2 |  | 2 | 499.38 | 998.76 |  | 998.76
03.06.002.025 | Caixa de gordura 0.60 x 0.60 x 0.60m | un | 1 |  | 1 | 499.38 | 499.38 |  | 499.38
03.06.002.026 | Terminal de ventilação em pvc rígido soldável, para esgoto primário, diâm = 75mm | un | 1 |  | 1 | 12.98 | 12.98 |  | 12.98
03.07 | LOUÇAS E MÉTAIS |  |  |  | 0 |  | 7996 | 2324.02 | 10320.02
03.07.001 | Vaso sanitário convencional, linha ravena P9, DECA ou similar, com assento plastico universal branco, tubo de ligação cromado e conjunto de fixação Deca ou similar, exceto caixa descarga | un | 6 |  | 6 | 202.45 | 1214.7 |  | 1214.7
03.07.002 | Caixa de descarga de sobrepor completa akros ou similar | un | 6 |  | 6 | 48.25 | 289.5 |  | 289.5
03.07.003 | Chuveiro plástico sem registro | un | 2 |  | 2 | 18.08 | 36.16 |  | 36.16
03.07.004 | Registro de gaveta bruto, latão, roscável, 1/2", com acabamento e canopla cromados. fornecido e instalado em ramal de água. af_12/2014 | un | 2 |  | 2 | 55.19 | 110.38 |  | 110.38
03.07.005 | Lavatório com bancada em granito cinza andorinha, e = 2cm, dim 2.20x0.60, com 03 cubas de embutir de louça, sifão plástico, válvula plástica, torneira em aço inox, inclusive rodopia 10 cm, assentada | un | 2 |  | 2 | 1234.55 | 2469.1 |  | 2469.1
03.07.006 | Cuba de embutir retangular de aço inoxidável, 46 x 30 x 12 cm - fornecimento e instalação. af_01/2020 | un | 1 |  | 1 | 153.25 | 153.25 |  | 153.25
03.07.007 | Cuba de embutir retangular de aço inoxidável, 56 x 33 x 12 cm - fornecimento e instalação. af_01/2020 | un | 1 |  | 1 | 167.94 | 167.94 |  | 167.94
03.07.008 | Mictório de louça com sifão integrado (deca ref m712), engate cromado (deca ref c4606180) e registro de pressão (deca linha c40 ref1416) ou similares | un | 3 |  | 3 | 472.84 | 1418.52 |  | 1418.52
03.07.009 | Bancada em granito cinza andorinha, e=2cm | m2 | 6.7 | 4.36 | 11.06 | 250.94 | 1681.3 | 1094.1 | 2775.4
03.07.010 | Lavatório louça (Deca-Ravena ref L-91) sem coluna, c/sifão cromado(deca ref 1190), válvula cromada (deca ref1600), conj. de fixação (deca ref sp7), Torneira metal (deca 1190 C-40), engate cromado, ou similares | un | 1 |  | 1 | 455.15 | 455.15 |  | 455.15
03.07.011 | Testeira em granito cinza andorinha, h=10cm, esp=2cm, aplicado com argamassa industrializada AC-I | m |  | 24.46 | 24.46 | 35.94 |  | 879.09 | 879.09
03.07.012 | Rodopia em granito cinza andorinha, h = 7 cm, e=2cm, aplicado com argamassa industrializada ac-i, com acabamento aboleado | m |  | 8.52 | 8.52 | 18.45 |  | 157.19 | 157.19
03.07.013 | Torneira cromada para pia de cozinha, ESTEVES, de parede, com articulador, linha Mônaco VTP038 (1168), 1/2" ou similar | un |  | 2 | 2 | 96.82 |  | 193.64 | 193.64
03.08 | INSTALAÇÕES ELÉTRICAS |  |  |  | 0 |  | 90733.74 | -1464.17 | 89269.57
03.08.001 | Cabo de cobre isolado em EPR flexível unipolar 10mm² - 0,6Kv/1Kv/90° | m | 76 |  | 76 | 13.74 | 1044.24 |  | 1044.24
03.08.002 | Cabo de cobre isolado EPR ou XLPE 6,0mm², 0,6/1kv / 90º C | M | 282 |  | 282 | 9.98 | 2814.36 |  | 2814.36
03.08.003 | Cabo de cobre isolado em EPR flexível unipolar 25mm² - 0,6Kv/1Kv/90° | m | 155 |  | 155 | 30.38 | 4708.9 |  | 4708.9
03.08.004 | Cabo de cobre isolado pvc rígido unipolar seção 16mm², 0,6/ 1kv/ 70° | m | 37 |  | 37 | 17.86 | 660.82 |  | 660.82
03.08.005 | Cabo de cobre isolado em EPR flexível unipolar 95mm² - 0,6Kv/1Kv/90° | m | 70 |  | 70 | 97.6 | 6832 |  | 6832
03.08.006 | Cabo de cobre isolado em EPR flexível unipolar 50mm² - 0,6Kv/1Kv/90° | m | 115 |  | 115 | 54.36 | 6251.4 |  | 6251.4
03.08.007 | Cabo de cobre nú 50 mm2 - fornecimento | kg | 13 |  | 13 | 78.39 | 1019.07 |  | 1019.07
03.08.008 | Caixa de inspeção para aterramento, circular, em polietileno, diâmetro interno = 0,3 m. af_12/2020 | un | 3 |  | 3 | 21.46 | 64.38 |  | 64.38
03.08.009 | Fornecimento e instalação de caixa de passagem 20x20x10cm em chapa galvanizada de sobrepor | un | 36 |  | 36 | 55.16 | 1985.76 |  | 1985.76
03.08.010 | Caixa de medição direta até 200A confeccionada em chapa galvanizada e pintada eletrostaticamente d=100 x 60 x 15cm | un | 1 |  | 1 | 1770.34 | 1770.34 |  | 1770.34
03.08.011 | Disjuntor termomagnetico monopolar 20 A, padrão DIN (Europeu - linha branca), curva C, corrente 5KA | un | 13 |  | 13 | 16.69 | 216.97 |  | 216.97
03.08.012 | Disjuntor termomagnetico bipolar 25 A, padrão DIN (Europeu - linha branca), corrente 5KA | un | 6 |  | 6 | 41.71 | 250.26 |  | 250.26
03.08.013 | Disjuntor termomagnetico tripolar 32 A, padrão DIN (Europeu - linha branca), curva C | un | 6 |  | 6 | 91.55 | 549.3 |  | 549.3
03.08.014 | Disjuntor termomagnetico tripolar 40 A, padrão DIN (Europeu - linha branca), curva C, 5KA | un | 2 |  | 2 | 85.14 | 170.28 |  | 170.28
03.08.015 | Disjuntor termomagnetico tripolar 80 A, padrão DIN (Europeu - linha branca), curva C, 5KA | un | 4 |  | 4 | 127.24 | 508.96 |  | 508.96
03.08.016 | Disjuntor termomagnetico tripolar 125 A, padrão DIN (Europeu - linha branca), 10KA | un | 2 |  | 2 | 355.84 | 711.68 |  | 711.68
03.08.017 | Disjuntor termomagnético tripolar 200 A com caixa moldada 10 kA | un | 2 |  | 2 | 504.3 | 1008.6 |  | 1008.6
03.08.018 | Dispositivo de proteção contra surto de tensão DPS 40kA - 175v | un | 3 |  | 3 | 55.01 | 165.03 |  | 165.03
03.08.019 | Luminária tubular com lâmpada led de 1 x 9/10 w / bivolt | un | 6 |  | 6 | 47.64 | 285.84 |  | 285.84
03.08.020 | Interruptor 02 seções, com caixa pvc 4"x2" | un | 2 |  | 2 | 17.76 | 35.52 |  | 35.52
03.08.021 | Interruptor 01 seção, com caixa pvc 4"x2" | un | 7 |  | 7 | 15.55 | 108.85 |  | 108.85
03.08.022 | Interruptor 03 seções com caixa de pvc 4"x2" | un | 3 |  | 3 | 15.24 | 45.72 |  | 45.72
03.08.023 | Refletor Slim LED 150W de potência, branco Frio, 6500k, Autovolt, marca G-light ou similar - Rev 01 | un | 5 |  | 5 | 418.31 | 2091.55 |  | 2091.55
03.08.024 | Tomada 2p + t, ABNT, de embutir, 10 A, com placa em pvc | un | 27 |  | 27 | 15.83 | 427.41 |  | 427.41
03.08.025 | Tomada 2p + t, ABNT, de embutir, 20 A, com placa em pvc | un | 5 |  | 5 | 21.33 | 106.65 |  | 106.65
03.08.026 | Fornecimento e instalação de haste de aterramento 5/8"x3,00m com conector | un | 6 |  | 6 | 75.86 | 455.16 |  | 455.16
03.08.027 | Conector split - bolt para cabo de cobre nu #50 mm2 - fornecimento e instalação | un | 6 |  | 6 | 15.46 | 92.76 |  | 92.76
03.08.028 | Poste de concreto duplo T (DT) 9/300 - fornecimento e assentamento | un | 1 | -1 | 0 | 894.93 | 894.93 | -894.93 | 0
03.08.029 | Eletroduto em ferro galvanizado pesado sem costura 3" x 3m | un | 2 | -2 | 0 | 556.99 | 1113.98 | -1113.98 | 0
03.08.030 | Luva para eletroduto galvanizado, diâm = 3" | un | 2 | -2 | 0 | 26.85 | 53.7 | -53.7 | 0
03.08.031 | Curva para eletroduto galvanizado, diâm = 3" - Rev.01 | un | 1 | -1 | 0 | 87.18 | 87.18 | -87.18 | 0
03.08.032 | Cabeçote de alumínio de 3" | un | 1 | -1 | 0 | 24.08 | 24.08 | -24.08 | 0
03.08.033 | Cabo de cobre flexível isolado, seção 2,5mm², 450/ 750v / 70°c | m | 2717 |  | 2717 | 5.45 | 14807.65 |  | 14807.65
03.08.034 | Cabo cobre flexível, não hologenado, 6,0mm2 - 450/750V / 70º | m | 1074 |  | 1074 | 9.55 | 10256.7 |  | 10256.7
03.08.035 | Fornecimento de armação secundária 1 estribo | un | 1 | -1 | 0 | 20.16 | 20.16 | -20.16 | 0
03.08.036 | Fornecimento de isolador roldana de porcelana | un | 1 | -1 | 0 | 3.71 | 3.71 | -3.71 | 0
03.08.037 | Fita em aço inox, fusimec ou similar - Fornecimento | M | 6 | -6 | 0 | 3.54 | 21.24 | -21.24 | 0
03.08.038 | Fecho para fita aço inox 3/4 e 1/2", Fusimec ou similar - Fornecimento | Un | 3 | -3 | 0 | 0.75 | 2.25 | -2.25 | 0
03.08.039 | Quadro de distribuição de embutir, em chapa de aço, para até 24 disjuntores, com barramento, padrão DIN, exclusive disjuntores | un | 1 |  | 1 | 744.5 | 744.5 |  | 744.5
03.08.040 | Quadro geral de distribuição de embutir, com barramento, em chapa galvaniz., medindo:1200x800x250cm, exclusive disjuntores | un | 1 |  | 1 | 2769.33 | 2769.33 |  | 2769.33
03.08.041 | Quadro de distribuição de embutir, em chapa de aço, para até 24 disjuntores, com barramento, padrão DIN, exclusive disjuntores | un | 4 |  | 4 | 744.5 | 2978 |  | 2978
03.08.042 | Terminal de compressão para cabo de 2,50 mm2 - fornecimento e instalação | un | 180 |  | 180 | 1.65 | 297 |  | 297
03.08.043 | Terminal de compressão para cabo de 6 mm2 - fornecimento e instalação | un | 82 |  | 82 | 2.09 | 171.38 |  | 171.38
03.08.044 | Terminal de compressão para cabo de 10 mm2 - fornecimento e instalação | un | 6 |  | 6 | 2.19 | 13.14 |  | 13.14
03.08.045 | Terminal de compressão para cabo de 16 mm2 - fornecimento e instalação | un | 4 |  | 4 | 2.45 | 9.8 |  | 9.8
03.08.046 | Terminal de compressão para cabo de 25 mm2 - fornecimento e instalação | un | 14 |  | 14 | 3.29 | 46.06 |  | 46.06
03.08.047 | Terminal de compressão para cabo de 50 mm2 - fornecimento e instalação | un | 6 |  | 6 | 5.68 | 34.08 |  | 34.08
03.08.048 | Terminal de compressão para cabo de 95 mm2 - fornecimento e instalação | un | 9 |  | 9 | 8.46 | 76.14 |  | 76.14
03.08.049 | Eletroduto de pvc rígido roscável, diâm = 40mm (1 1/4") | m | 12 |  | 12 | 14.79 | 177.48 |  | 177.48
03.08.050 | Eletroduto de pvc rígido roscável, diâm = 25mm (3/4") | m | 20 |  | 20 | 9.76 | 195.2 |  | 195.2
03.08.051 | Eletroduto de pvc rígido roscável, diâm = 50mm (1 1/2") | m | 98 |  | 98 | 16.78 | 1644.44 |  | 1644.44
03.08.052 | Eletroduto de pvc rígido roscável, diâm = 32mm (1") | m | 450 |  | 450 | 10.66 | 4797 |  | 4797
03.08.053 | Eletroduto de pvc rígido roscável, diâm = 60mm (2") | m | 72 |  | 72 | 22.09 | 1590.48 |  | 1590.48
03.08.054 | Eletroduto de pvc rígido roscável, diâm = 85mm (3") | m | 106 |  | 106 | 34.33 | 3638.98 |  | 3638.98
03.08.055 | Curva para eletroduto de pvc rígido roscável, diâm = 40mm (1 1/4") | un | 2 |  | 2 | 9.66 | 19.32 |  | 19.32
03.08.056 | Curva para eletroduto de pvc rígido roscável, diâm = 25mm (3/4") | un | 3 |  | 3 | 5.06 | 15.18 |  | 15.18
03.08.057 | Curva para eletroduto de pvc rígido roscável, diâm = 32mm (1") | un | 41 |  | 41 | 6.88 | 282.08 |  | 282.08
03.08.058 | Curva para eletroduto de pvc rígido roscável, diâm = 60mm (2") | un | 8 |  | 8 | 18.53 | 148.24 |  | 148.24
03.08.059 | Curva para eletroduto de pvc rígido roscável, diâm = 85mm (3") | un | 12 |  | 12 | 48.39 | 580.68 |  | 580.68
03.08.060 | Luva para eletroduto de pvc rígido roscável, diâm = 40mm (1 1/4") | un | 4 |  | 4 | 3.91 | 15.64 |  | 15.64
03.08.061 | Luva para eletroduto de pvc rígido roscável, diâm = 25mm (3/4") | un | 9 |  | 9 | 1.7 | 15.3 |  | 15.3
03.08.062 | Luva para eletroduto de pvc rígido roscável, diâm = 32mm (1") | un | 220 |  | 220 | 2.66 | 585.2 |  | 585.2
03.08.063 | Luva para eletroduto de pvc rígido roscável, diâm = 60mm (2") | un | 32 |  | 32 | 6.39 | 204.48 |  | 204.48
03.08.064 | Luva para eletroduto de pvc rígido roscável, diâm = 85mm (3") | un | 44 |  | 44 | 21.91 | 964.04 |  | 964.04
03.08.065 | Fixação de tubos horizontais de ppr diâmetros menores ou iguais a 40 mm com abraçadeira metálica rígida tipo d 1/2", fixada em perfilado em laje. af_05/2015 | m | 8 |  | 8 | 8.1 | 64.8 |  | 64.8
03.08.066 | Abraçadeira metálica tipo "U" de 3/4" (26mm) com fixações, p/tubo galvanizado | un | 18 |  | 18 | 3.04 | 54.72 |  | 54.72
03.08.067 | Fixação de tubos horizontais de ppr diâmetros maiores que 75 mm com abraçadeira metálica rígida tipo d 3" , fixada diretamente na laje. af_05/2015 | m | 94 |  | 94 | 10.23 | 961.62 |  | 961.62
03.08.068 | Fixação de tubos horizontais de pvc, cpvc ou cobre diâmetros maiores que 75 mm com abraçadeira metálica rígida tipo d 3", fixada em perfilado em laje. af_05/2015 | m | 64 |  | 64 | 3.81 | 243.84 |  | 243.84
03.08.069 | Lâmpada tubolar led T8, 16w, bivolt | un | 60 |  | 60 | 23.53 | 1411.8 |  | 1411.8
03.08.070 | Suporte ( receptáculo) p/ lâmpada fluorescente | un | 120 |  | 120 | 4.74 | 568.8 |  | 568.8
03.08.071 | Eletricista com encargos complementares | h | 30 |  | 30 | 21.68 | 650.4 |  | 650.4
03.08.072 | Luminária (calha) p/ lampada fluorescente 2 x 40w/tubular LED 18w a 20w | un | 30 |  | 30 | 28.24 | 847.2 |  | 847.2
03.08.073 | Fio rígido isolado em pvc 1,5mm2 - 450/750v / 70°c | m | 450 |  | 450 | 5 | 2250 |  | 2250
03.08.074 | Rasgos em alvenaria para passagem de tubulação diâm 1/2" a 1" | m |  | 92.55 | 92.55 | 4.62 |  | 427.58 | 427.58
03.08.075 | Enchimento de rasgos em alvenaria e concreto para tubulação diâm 1/2" a 1" | m |  | 92.55 | 92.55 | 3.56 |  | 329.48 | 329.48
03.09 | REVESTIMENTO |  |  |  | 0 |  | 73889.28 |  | 73889.28
03.09.001 | Chapisco em parede com argamassa traço t1 - 1:3 (cimento / areia) - Revisado 08/2015 | m2 | 1194.15 |  | 1194.15 | 4.74 | 5660.27 |  | 5660.27
03.09.002 | Reboco ou emboço interno, de parede, com argamassa traço t6 - 1:2:10 (cimento / cal / areia), espessura 3,0 cm | m2 | 930.16 |  | 930.16 | 26.78 | 24909.68 |  | 24909.68
03.09.003 | Reboco ou emboço externo, de parede, com argamassa traço t5 - 1:2:8 (cimento / cal / areia), espessura 2,0 cm | m2 | 263.99 |  | 263.99 | 24.16 | 6378 |  | 6378
03.09.004 | Revestimento cerâmico para parede, 10 x 10 cm, Elizabeth, linha lux neve, aplicado com argamassa industrializada ac-ii, rejuntado, exclusive regularização de base ou emboço - Rev 04 | m2 | 191.73 |  | 191.73 | 44.1 | 8455.29 |  | 8455.29
03.09.005 | Revestimento cerâmico para parede, 10 x 10 cm, Elizabeth, linha Vermelho Cristal, ou similar, aplicado com argamassa industrializada ac-iii, rejuntado, exclusive regularização de base ou emboço - Rev 04 | m2 | 13.69 |  | 13.69 | 65.23 | 893 |  | 893
03.09.006 | Revestimento cerâmico para piso ou parede, 37 x 59 cm, Arielle, linha riviera, cor branca ou similar, PEI-3, aplicado com argamassa industrializada ac-ii, rejuntado, exclusive regularização de base ou emboço | m2 | 281.69 |  | 281.69 | 43.6 | 12281.68 |  | 12281.68
03.09.007 | Alçapão para forro de pvc, dim=60x60cm, aplicado | m2 | 4.4 |  | 4.4 | 45.99 | 202.36 |  | 202.36
03.09.008 | Forro de pvc, em réguas de 10 ou 20 cm, aplicado, inclusive estrutura para fixação (perfis em PVC) marca Araforros ou similar, instalado | m2 | 252.49 |  | 252.49 | 59.84 | 15109 |  | 15109
03.10 | PAVIMENTAÇÃO |  |  |  | 0 |  | 25072.51 |  | 25072.51
03.10.001 | Regularização de base para revest. de pisos com arg. traço t4, esp. média = 2,5cm | m2 | 367.57 |  | 367.57 | 18.75 | 6891.94 |  | 6891.94
03.10.002 | Revestimento cerâmico para piso ou parede, 52 x 52 cm, c/ piso cristalo bianco, BIANCOGRÊS ou similar, PEI 4, aplicado com argamassa industrializada ac-iii, rejuntado, exclusive regularização de base ou emboço | m2 | 90.94 |  | 90.94 | 64.33 | 5850.17 |  | 5850.17
03.10.003 | Piso alta resistencia, cor cinza, e=10mm, aplicado com juntas, polido até o esmeril 400 e encerado, exclusive argamassa de regualrização | m2 | 251.85 |  | 251.85 | 32.88 | 8280.83 |  | 8280.83
03.10.004 | Execução de passeio (calçada) ou piso de concreto com concreto moldado in loco, usinado, acabamento convencional, espessura 12 cm, armado. af_07/2016 | m2 | 38.41 |  | 38.41 | 105.43 | 4049.57 |  | 4049.57
03.11 | ESQUADRIAS |  |  |  | 0 |  | 45893.3 |  | 45893.3
03.11.001 | Peitoril granito cinza polido, c/ largura = 17 cm, esp = 2 cm | m | 28.7 |  | 28.7 | 68.45 | 1964.52 |  | 1964.52
03.11.002 | Basculante em alumínio, cor N/P/B, moldura-vidro, tipo convencional ou pivotante, exclusive vidro | m2 | 29.5 |  | 29.5 | 400.98 | 11828.91 |  | 11828.91
03.11.003 | Vidro liso incolor 4mm | m2 | 29.5 |  | 29.5 | 141.99 | 4188.71 |  | 4188.71
03.11.004 | Porta em madeira de lei, almofadada, 0.90 x 2.10 m, inclusive batentes e ferragens | un | 6 |  | 6 | 1590.3 | 9541.8 |  | 9541.8
03.11.005 | Porta em madeira de lei, almofadada, 0.80 x 2.10 m, inclusive batentes e ferragens | un | 4 |  | 4 | 1340.3 | 5361.2 |  | 5361.2
03.11.006 | Porta em madeira compensada (canela), lisa, semi-ôca, 0.60 x 2.10 m, revestida c/fórmica, inclusive batentes e ferragens (livre/ocupado) | un | 6 |  | 6 | 819 | 4914 |  | 4914
03.11.007 | Grade fixa em barra de ferro quadrada de 1/2" na vertical, barra chata 3/4"x1/4" (dupla) na horizontal (central) e requadro em barra de ferro quadrada de 1 1/2" | m2 | 28.68 |  | 28.68 | 223.51 | 6410.27 |  | 6410.27
03.11.008 | Janela em alumínio, cor N/P/B, tipo veneziana, tipo camarão, duas folhas móveis | m2 | 3.84 |  | 3.84 | 340.43 | 1307.25 |  | 1307.25
03.11.009 | Tela de nylon tipo mosquiteiro com moldura em aluminio anodizado natural | m2 | 5.25 |  | 5.25 | 71.74 | 376.64 |  | 376.64
03.12 | PINTURA |  |  |  | 0 |  | 15728.58 |  | 15728.58
03.12.001 | Pintura para interiores, sobre paredes ou tetos, com lixamento, aplicação de 01 demão de líquido selador, 02 demãos de massa corrida e 02 demãos de tinta pva latex convencional para interiores | m2 | 191.92 |  | 191.92 | 23.78 | 4563.86 |  | 4563.86
03.12.002 | Pintura para exteriores, sobre paredes, com lixamento, aplicação de 01 demão de líquido selador acrílico e 01 demão de texturatto colorido | m2 | 263.99 |  | 263.99 | 16.39 | 4326.8 |  | 4326.8
03.12.003 | Pintura de acabamento com aplicação de 02 demãos de tinta PVA latex para exteriores - cores convencionais | m2 | 263.99 |  | 263.99 | 10.38 | 2740.22 |  | 2740.22
03.12.004 | Pintura sobre superfícies de madeira com aplicação de 01 demão de fundo sintético nivelador, 01 demão de massa a óleo e 02 demãos de tinta esmalte | m2 | 45.17 |  | 45.17 | 36.7 | 1657.74 |  | 1657.74
03.12.005 | Pintura de acabamento com aplicação de 02 demãos de esmalte sintético sobre superfícies metálicas - R1 | m2 | 71.7 |  | 71.7 | 14.95 | 1071.92 |  | 1071.92
03.12.006 | Pintura de proteção sobre superfícies metálicas com aplicação à rolo de 01 demão de 120 micras de tinta anticorrosiva oxibar dal 535 bt 0527, marca RENNER - R2 | m2 | 71.7 |  | 71.7 | 19.08 | 1368.04 |  | 1368.04
03.13 | ACESSIBILIDADE |  |  |  | 0 |  | 11053.59 |  | 11053.59
03.13.001 | Lavatório louça de canto (Deca-Izy, ref L-10117 ou similar) sem coluna, c/ sifão cromado, válvula cromada, engate cromado, exclusive torneira | un | 1 |  | 1 | 336.55 | 336.55 |  | 336.55
03.13.002 | Vaso sanitário convencional, adaptado p/ deficiente físico com elevação do piso, linha popular, ELIZABETH ou similar, com assento plastico universal branco, cj.fixação, tubo de ligação e engate plástico, exceto cx. descarga - Rev 02 | un | 1 |  | 1 | 252.75 | 252.75 |  | 252.75
03.13.003 | Caixa de descarga de sobrepor completa akros ou similar | un | 1 |  | 1 | 48.25 | 48.25 |  | 48.25
03.13.004 | Porta em madeira compensada (canela), lisa, semi-ôca, 0.90 x 2.10 m, para sanitário de deficiente físico (inclusive batente, ferragens, fechadura, suporte e chapa de alumínio e=1mm) - Rev 03 | un | 1 |  | 1 | 994.73 | 994.73 |  | 994.73
03.13.005 | Barra de apoio, reta, fixa, em aço inox, l=80cm, d=1 1/2", Jackwal ou similar | un | 2 |  | 2 | 132.75 | 265.5 |  | 265.5
03.13.006 | Barra de apoio, reta, fixa, em aço inox, l=70cm, d=1 1/2", Jackwal ou similar | un | 1 |  | 1 | 124.79 | 124.79 |  | 124.79
03.13.007 | Barra de apoio, reta, fixa, em aço inox, l=60cm, d=1 1/2", Jackwal ou similar | un | 3 |  | 3 | 134.4 | 403.2 |  | 403.2
03.13.008 | Placa de indicativa em alumínio e ferro fundido com texto em braile em alto relevo, dim.: 15 x 23 cm | Un | 8 |  | 8 | 147.69 | 1181.52 |  | 1181.52
03.13.009 | Corrimão em tubo de aço galvanizado 2", com chumbadores para fixação em alvenaria | m | 74.1 |  | 74.1 | 96.3 | 7135.83 |  | 7135.83
03.13.010 | Pintura de proteção sobre superfícies metálicas com aplicação de 01 demão de tinta Super Galvite (Sherwin Williams ou similar) - R2 | m2 | 14.82 |  | 14.82 | 7.55 | 111.89 |  | 111.89
03.13.011 | Fornecimento e instalação de torneira pressmatic compact de mesa, ref. 17160606, docol ou similar | un | 1 |  | 1 | 198.58 | 198.58 |  | 198.58
03.14 | DIVERSOS |  |  |  | 0 |  | 16792.79 |  | 16792.79
03.14.001 | Quadro escolar em fórmica branca com moldura | m2 | 16.38 |  | 16.38 | 299.04 | 4898.28 |  | 4898.28
03.14.002 | Limpeza geral | m2 | 342.79 |  | 342.79 | 1.98 | 678.72 |  | 678.72
03.14.003 | Prateleira pre-moldada de concreto, esp=5cm | m2 | 33.45 |  | 33.45 | 335.3 | 11215.79 |  | 11215.79
03.15 | ADITIVO (AMPLIAÇÃO) |  |  |  | 0 |  | 40373.08 |  | 40373.08
03.15.001 | Locação de construção de edificação entre 200 e 1000 m2, inclusive execução de gabarito de madeira | m2 | 81.42 |  | 81.42 | 5.75 | 468.17 |  | 468.17
03.15.002 | Limpeza manual de terreno com vegetação rasteira, incluindo roçagem e queima | m2 | 270.43 |  | 270.43 | 3.89 | 1051.97 |  | 1051.97
03.15.003 | Escavação manual de vala ou cava em material de 1ª categoria, profundidade até 1,50m | m3 | 72.77 |  | 72.77 | 46.64 | 3393.99 |  | 3393.99
03.15.004 | Reaterro manual de valas, com compactação utilizando sêpo, sem controle do grau de compactação | m3 | 37.51 |  | 37.51 | 24.71 | 926.87 |  | 926.87
03.15.005 | Lona plástica preta | m2 | 77.58 |  | 77.58 | 4.48 | 347.56 |  | 347.56
03.15.006 | Camada impermeabilizadora, espessura = 7,0cm, c/ concreto fck = 15mpa | m2 | 77.58 |  | 77.58 | 22.91 | 1777.36 |  | 1777.36
03.15.007 | Concreto Armado fck=21,0MPa, usinado, bombeado, adensado e lançado, para Uso Geral, com formas planas em compensado resinado 12mm (05 usos) | m3 | 11.08 |  | 11.08 | 1993.4 | 22086.87 |  | 22086.87
03.15.008 | Alvenaria bloco cerâmico vedação, 9x19x24cm, e=9cm, com argamassa t5 - 1:2:8 (cimento/cal/areia), junta=1cm - Rev.09 | m2 | 239.91 |  | 239.91 | 37.21 | 8927.05 |  | 8927.05
03.15.009 | Divisória em granito cinza andorinha polido, e=2cm, inclusive montagem com ferragens - Rev 02 | m2 | 3.6 |  | 3.6 | 387.01 | 1393.24 |  | 1393.24
03.16 | LABORATÓRIO DE CIENCIAS |  |  |  | 0 |  |  | 90845.61 | 90845.61
03.16.001 | SERVIÇOS PRELIMINARES |  |  |  | 0 |  |  | 1022.05 | 1022.05
03.16.001.001 | Locação de construção de edificação entre 200 e 1000 m2, inclusive execução de gabarito de madeira | m2 |  | 76.5 | 76.5 | 5.75 |  | 439.88 | 439.88
03.16.001.002 | Limpeza manual de terreno com vegetação rasteira, incluindo roçagem e queima | m2 |  | 76.5 | 76.5 | 3.89 |  | 297.59 | 297.59
03.16.001.003 | Regularização Manual | m2 |  | 76.5 | 76.5 | 3.72 |  | 284.58 | 284.58
03.16.002 | FUNDAÇÃO |  |  |  | 0 |  |  | 8370.86 | 8370.86
03.16.002.001 | Escavação manual de vala ou cava em material de 1ª categoria, profundidade até 1,50m | m3 |  | 5.15 | 5.15 | 46.64 |  | 240.2 | 240.2
03.16.002.002 | Concreto magro para lastro, traço 1:4,5:4,5 (cimento/ areia média/ brita 1) - preparo mecânico com betoneira 600 l. af_07/2016 | m3 |  | 0.4 | 0.4 | 295.3 |  | 118.12 | 118.12
03.16.002.003 | Concreto Armado fck=21,0MPa, usinado, bombeado, adensado e lançado, para Uso Geral, com formas planas em compensado resinado 12mm (05 usos) | m3 |  | 2.95 | 2.95 | 1993.4 |  | 5880.53 | 5880.53
03.16.002.004 | Aterro de caixão de ediificação, com fornec. de areia, adensada com água | m3 |  | 2.2 | 2.2 | 132.08 |  | 290.58 | 290.58
03.16.002.005 | Camada impermeabilizadora, espessura = 7,0cm, c/ concreto fck = 15mpa | m2 |  | 67.23 | 67.23 | 22.91 |  | 1540.24 | 1540.24
03.16.002.006 | Lona plástica preta | m2 |  | 67.23 | 67.23 | 4.48 |  | 301.19 | 301.19
03.16.003 | ESTRUTURA |  |  |  | 0 |  |  | 4963.57 | 4963.57
03.16.003.001 | Concreto Armado fck=21,0MPa, usinado, bombeado, adensado e lançado, para Uso Geral, com formas planas em compensado resinado 12mm (05 usos) | m3 |  | 2.49 | 2.49 | 1993.4 |  | 4963.57 | 4963.57
03.16.004 | ELEVAÇÃO |  |  |  | 0 |  |  | 3026.75 | 3026.75
03.16.004.001 | Alvenaria bloco cerâmico vedação, 9x19x24cm, e=9cm, com argamassa t5 - 1:2:8 (cimento/cal/areia), junta=1cm - Rev.09 | m2 |  | 64.17 | 64.17 | 37.21 |  | 2387.77 | 2387.77
03.16.004.002 | Contraverga pré-moldada para vãos de até 1,5 m de comprimento. af_03/2016 | m |  | 17.2 | 17.2 | 37.15 |  | 638.98 | 638.98
03.16.005 | COBERTURA |  |  |  | 0 |  |  | 19668.11 | 19668.11
03.16.005.001 | Madeiramento em massaranduba/madeira de lei, peça serrada 7cm x 24 cm com abertura de encaixes | m |  | 42.5 | 42.5 | 149.7 |  | 6362.25 | 6362.25
03.16.005.002 | Madeiramento em massaranduba/madeira de lei, acabamento serrado c/ ripão 5,5 x 3,5cm e ripa 4 x 1,5cm, exclusive peças principais | m2 |  | 76 | 76 | 107.9 |  | 8200.4 | 8200.4
03.16.005.003 | Madeiramento em massaranduba/madeira de lei, tesoura com vão de 8m a 10 m | un |  | 1 | 1 | 1792.16 |  | 1792.16 | 1792.16
03.16.005.004 | Telhamento com telha cerâmica tipo canal, comum, cor vermelha, Itabaiana ou similar | m2 |  | 76 | 76 | 40.04 |  | 3043.04 | 3043.04
03.16.005.005 | Emassamento de cumeeira com telha cerâmica - Rev. 01 | m |  | 8.15 | 8.15 | 22.78 |  | 185.66 | 185.66
03.16.005.006 | Emassamento de beiral de telha ceramica | m |  | 16.3 | 16.3 | 5.19 |  | 84.6 | 84.6
03.16.006 | INSTALAÇÕES HIDROSANITÁRIAS |  |  |  | 0 |  |  | 5822.09 | 5822.09
03.16.006.001 | Tubo, pvc, soldável, dn 25mm, instalado em ramal ou sub-ramal de água - fornecimento e instalação. af_12/2014 | m |  | 30 | 30 | 17.76 |  | 532.8 | 532.8
03.16.006.002 | Kit de registro de gaveta bruto de latão ¾", inclusive conexões, roscável, instalado em ramal de água fria - fornecimento e instalação. af_12/2014 | un |  | 1 | 1 | 37.76 |  | 37.76 | 37.76
03.16.006.003 | Te, pvc, soldável, dn 25mm, instalado em ramal ou sub-ramal de água - fornecimento e instalação. af_12/2014 | un |  | 1 | 1 | 9.81 |  | 9.81 | 9.81
03.16.006.004 | Tê 90º pvc rígido soldável, LLR, c/bucha de latão na bolsa central, d= 25 x 1/2" | un |  | 1 | 1 | 15.98 |  | 15.98 | 15.98
03.16.006.005 | Joelho 90 graus, pvc, soldável, dn 25mm, instalado em ramal ou sub-ramal de água - fornecimento e instalação. af_12/2014 | un |  | 8 | 8 | 7.06 |  | 56.48 | 56.48
03.16.006.006 | Joelho 90º red. pvc rígido soldável c/bucha de latão, diâm= 25mmx1/2" | un |  | 2 | 2 | 12.81 |  | 25.62 | 25.62
03.16.006.007 | Tubo pvc, serie normal, esgoto predial, dn 40 mm, fornecido e instalado em ramal de descarga ou ramal de esgoto sanitário. af_12/2014 | m |  | 6 | 6 | 16.23 |  | 97.38 | 97.38
03.16.006.008 | Tubo pvc, serie normal, esgoto predial, dn 50 mm, fornecido e instalado em ramal de descarga ou ramal de esgoto sanitário. af_12/2014 | m |  | 2 | 2 | 23.78 |  | 47.56 | 47.56
03.16.006.009 | Tubo pvc, serie normal, esgoto predial, dn 75 mm, fornecido e instalado em ramal de descarga ou ramal de esgoto sanitário. af_12/2014 | m |  | 25 | 25 | 35.78 |  | 894.5 | 894.5
03.16.006.010 | Joelho 90 graus, pvc, serie normal, esgoto predial, dn 40 mm, junta soldável, fornecido e instalado em ramal de descarga ou ramal de esgoto sanitário. af_12/2014 | un |  | 5 | 5 | 8 |  | 40 | 40
03.16.006.011 | Joelho 45 graus, pvc, serie normal, esgoto predial, dn 75 mm, junta elástica, fornecido e instalado em ramal de descarga ou ramal de esgoto sanitário. af_12/2014 | un |  | 1 | 1 | 15.91 |  | 15.91 | 15.91
03.16.006.012 | Joelho 90 graus, pvc, serie normal, esgoto predial, dn 75 mm, junta elástica, fornecido e instalado em ramal de descarga ou ramal de esgoto sanitário. af_12/2014 | un |  | 5 | 5 | 15.16 |  | 75.8 | 75.8
03.16.006.013 | Junção simples, pvc, serie normal, esgoto predial, dn 75 x 75 mm, junta elástica, fornecido e instalado em ramal de descarga ou ramal de esgoto sanitário. af_12/2014 | un |  | 4 | 4 | 28.41 |  | 113.64 | 113.64
03.16.006.014 | Caixa sifonada quadrada, com sete entradas e uma saida, d = 150 x 185 x 75mm, ref. nº40, acabamento branco, marca Akros ou similar | un |  | 1 | 1 | 54.5 |  | 54.5 | 54.5
03.16.006.015 | Caixa de inspeção 0.60 x 0.60 x 0.60m | un |  | 1 | 1 | 499.38 |  | 499.38 | 499.38
03.16.006.016 | Chuveiro e lava-olhos de emergência e bacia em aço inox, da marca Adamo, ref. 01486 ou similar | un |  | 1 | 1 | 1430.41 |  | 1430.41 | 1430.41
03.16.006.017 | Bancada em granito cinza andorinha, e=2cm | m2 |  | 5.36 | 5.36 | 250.94 |  | 1345.04 | 1345.04
03.16.006.018 | Cuba de embutir retangular de aço inoxidável, 56 x 33 x 12 cm - fornecimento e instalação. af_01/2020 | un |  | 2 | 2 | 167.94 |  | 335.88 | 335.88
03.16.006.019 | Torneira cromada para pia de cozinha, ESTEVES, de parede, com articulador, linha Mônaco VTP038 (1168), 1/2" ou similar | un |  | 2 | 2 | 96.82 |  | 193.64 | 193.64
03.16.007 | BANCADAS DO LABORATORIO |  |  |  | 0 |  |  | 13531.32 | 13531.32
03.16.007.001 | Alvenaria de vedação de blocos cerâmicos furados na horizontal de 14x9x19 cm (espessura 14 cm, bloco deitado) e argamassa de assentamento com preparo em betoneira. af_12/2021 | m2 |  | 23.38 | 23.38 | 92.47 |  | 2161.95 | 2161.95
03.16.007.002 | Chapisco em parede com argamassa traço t1 - 1:3 (cimento / areia) - Revisado 08/2015 | m2 |  | 46.76 | 46.76 | 4.74 |  | 221.64 | 221.64
03.16.007.003 | Reboco ou emboço interno, de parede, com argamassa traço t6 - 1:2:10 (cimento / cal / areia), espessura 3,0 cm | m2 |  | 46.76 | 46.76 | 26.78 |  | 1252.23 | 1252.23
03.16.007.004 | Revestimento cerâmico para parede, 10 x 10 cm, Elizabeth, linha lux neve, aplicado com argamassa industrializada ac-ii, rejuntado, exclusive regularização de base ou emboço - Rev 04 | m2 |  | 35.04 | 35.04 | 44.1 |  | 1545.26 | 1545.26
03.16.007.005 | Concreto Armado fck=21,0MPa, usinado, bombeado, adensado e lançado, para Uso Geral, com formas planas em compensado resinado 12mm (05 usos) | m3 |  | 0.81 | 0.81 | 1993.4 |  | 1614.65 | 1614.65
03.16.007.006 | Bancada em granito cinza andorinha, e=2cm | m2 |  | 12.63 | 12.63 | 250.94 |  | 3169.37 | 3169.37
03.16.007.007 | Cuba de aço inox 304, dimensões 60 x 50cm, para instalação em bancada, c/ válvula cromada (deca ref 1623), sifão cromado (deca ref c1680), torneira cromada (deca linha c40 ref1159) e engate de plástico ou similares - Rev 02 | un |  | 3 | 3 | 1087.99 |  | 3263.97 | 3263.97
03.16.007.008 | Torneira cromada para pia de cozinha, de mesa, com articulador, 1/2", ref. 1167, da Deca ou similar | un |  | 3 | 3 | 100.75 |  | 302.25 | 302.25
03.16.008 | REVESTIMENTO |  |  |  | 0 |  |  | 10949.36 | 10949.36
03.16.008.001 | Chapisco em parede com argamassa traço t1 - 1:3 (cimento / areia) - Revisado 08/2015 | m2 |  | 138.21 | 138.21 | 4.74 |  | 655.12 | 655.12
03.16.008.002 | Reboco ou emboço interno, de parede, com argamassa traço t6 - 1:2:10 (cimento / cal / areia), espessura 3,0 cm | m2 |  | 64.71 | 64.71 | 26.78 |  | 1732.93 | 1732.93
03.16.008.003 | Reboco ou emboço externo, de parede, com argamassa traço t5 - 1:2:8 (cimento / cal / areia), espessura 2,0 cm | m2 |  | 81.31 | 81.31 | 24.16 |  | 1964.45 | 1964.45
03.16.008.004 | Revestimento cerâmico para piso ou parede, 37 x 59 cm, Arielle, linha riviera, cor branca ou similar, PEI-3, aplicado com argamassa industrializada ac-ii, rejuntado, exclusive regularização de base ou emboço | m2 |  | 64.71 | 64.71 | 43.6 |  | 2821.36 | 2821.36
03.16.008.005 | Forro de pvc, em réguas de 10 ou 20 cm, aplicado, inclusive estrutura para fixação (perfis em PVC) marca Araforros ou similar, instalado | m2 |  | 62.54 | 62.54 | 59.84 |  | 3742.39 | 3742.39
03.16.008.006 | Alçapão para forro de pvc, dim=60x60cm, aplicado | m2 |  | 0.72 | 0.72 | 45.99 |  | 33.11 | 33.11
03.16.009 | PAVIMENTAÇÃO |  |  |  | 0 |  |  | 5195.83 | 5195.83
03.16.009.001 | Regularização de base para revest. de pisos com arg. traço t4, esp. média = 2,5cm | m2 |  | 62.54 | 62.54 | 18.75 |  | 1172.63 | 1172.63
03.16.009.002 | Revestimento cerâmico para piso ou parede, 52 x 52 cm, c/ piso cristalo bianco, BIANCOGRÊS ou similar, PEI 4, aplicado com argamassa industrializada ac-iii, rejuntado, exclusive regularização de base ou emboço | m2 |  | 62.54 | 62.54 | 64.33 |  | 4023.2 | 4023.2
03.16.010 | ESQUADRIAS |  |  |  | 0 |  |  | 6289.61 | 6289.61
03.16.010.001 | Peitoril granito cinza polido, c/ largura = 17 cm, esp = 2 cm | m |  | 13.92 | 13.92 | 68.45 |  | 952.82 | 952.82
03.16.010.002 | Basculante em alumínio, cor N/P/B, moldura-vidro, tipo convencional ou pivotante, exclusive vidro | m2 |  | 6.9 | 6.9 | 400.98 |  | 2766.76 | 2766.76
03.16.010.003 | Vidro liso incolor 4mm | m2 |  | 6.9 | 6.9 | 141.99 |  | 979.73 | 979.73
03.16.010.004 | Porta em madeira de lei, almofadada, 0.90 x 2.10 m, inclusive batentes e ferragens | un |  | 1 | 1 | 1590.3 |  | 1590.3 | 1590.3
03.16.011 | PINTURA |  |  |  | 0 |  |  | 3174.53 | 3174.53
03.16.011.001 | Pintura para exteriores, sobre paredes, com lixamento, aplicação de 01 demão de líquido selador acrílico e 01 demão de texturatto colorido | m2 |  | 81.31 | 81.31 | 16.39 |  | 1332.67 | 1332.67
03.16.011.002 | Pintura de acabamento com aplicação de 02 demãos de tinta PVA latex para exteriores - cores convencionais | m2 |  | 81.31 | 81.31 | 10.38 |  | 844 | 844
03.16.011.003 | Pintura sobre superfícies de madeira com aplicação de 01 demão de fundo sintético nivelador, 01 demão de massa a óleo e 02 demãos de tinta esmalte | m2 |  | 2.84 | 2.84 | 36.7 |  | 104.23 | 104.23
03.16.011.004 | Pintura de acabamento com aplicação de 02 demãos de esmalte sintético sobre superfícies metálicas - R1 | m2 |  | 26.26 | 26.26 | 14.95 |  | 392.59 | 392.59
03.16.011.005 | Pintura de proteção sobre superfícies metálicas com aplicação à rolo de 01 demão de 120 micras de tinta anticorrosiva oxibar dal 535 bt 0527, marca RENNER - R2 | m2 |  | 26.26 | 26.26 | 19.08 |  | 501.04 | 501.04
03.16.012 | INSTALAÇÕES ELÉTRICAS |  |  |  | 0 |  |  | 7198.77 | 7198.77
03.16.012.001 | Cabo cobre flexível, não hologenado, 6,0mm2 - 450/750V / 70º | m |  | 168 | 168 | 9.55 |  | 1604.4 | 1604.4
03.16.012.002 | Cabo de cobre flexível isolado, seção 2,5mm², 450/ 750v / 70°c | m |  | 84 | 84 | 5.45 |  | 457.8 | 457.8
03.16.012.003 | Cabo de cobre isolado em EPR flexível unipolar 10mm² - 0,6Kv/1Kv/90° | m |  | 170 | 170 | 13.74 |  | 2335.8 | 2335.8
03.16.012.004 | Fio rígido isolado em pvc 1,5mm2 - 450/750v / 70°c | m |  | 9 | 9 | 5 |  | 45 | 45
03.16.012.005 | Eletroduto de pvc rígido roscável, diâm = 25mm (3/4") | m |  | 49 | 49 | 9.76 |  | 478.24 | 478.24
03.16.012.006 | Curva para eletroduto de pvc rígido roscável, diâm = 25mm (3/4") | un |  | 6 | 6 | 5.06 |  | 30.36 | 30.36
03.16.012.007 | Curva para eletroduto de pvc rígido roscável, diâm = 60mm (2") | un |  | 8 | 8 | 18.53 |  | 148.24 | 148.24
03.16.012.008 | Luva para eletroduto de pvc rígido roscável, diâm = 25mm (3/4") | un |  | 18 | 18 | 1.7 |  | 30.6 | 30.6
03.16.012.009 | Luva para eletroduto de pvc rígido roscável, diâm = 60mm (2") | un |  | 32 | 32 | 6.39 |  | 204.48 | 204.48
03.16.012.010 | Fornecimento e instalação de caixa de passagem 20x20x10cm em chapa galvanizada de sobrepor | un |  | 4 | 4 | 55.16 |  | 220.64 | 220.64
03.16.012.011 | Luminária (calha) p/ lampada fluorescente 2 x 40w/tubular LED 18w a 20w | un |  | 6 | 6 | 28.24 |  | 169.44 | 169.44
03.16.012.012 | Lâmpada tubolar led T8, 16w, bivolt | un |  | 12 | 12 | 23.53 |  | 282.36 | 282.36
03.16.012.013 | Luminária de emergência, tipo balizamento, com autonomia de 3h, modelo LED - 3000 lumens, SEGURIMAX ou similarr | un |  | 1 | 1 | 202.43 |  | 202.43 | 202.43
03.16.012.014 | Tomada 2p + t, ABNT, de embutir, 10 A, com placa em pvc | un |  | 29 | 29 | 15.83 |  | 459.07 | 459.07
03.16.012.015 | Interruptor 03 seções com caixa de pvc 4"x2" | un |  | 1 | 1 | 15.24 |  | 15.24 | 15.24
03.16.012.016 | Fornecimento e instalação de haste de aterramento 5/8"x3,00m com conector | un |  | 1 | 1 | 75.86 |  | 75.86 | 75.86
03.16.012.017 | Quadro distribuição embutir em chapa de aço, p/até 16 disjuntores, trifasico, c/barramento, padrão DIN (linha branca), exclusive disjuntores | un |  | 1 | 1 | 185.27 |  | 185.27 | 185.27
03.16.012.018 | Disjuntor termomagnetico monopolar 20 A, padrão DIN (Europeu - linha branca), curva C, corrente 5KA | un |  | 1 | 1 | 16.69 |  | 16.69 | 16.69
03.16.012.019 | Disjuntor termomagnetico bipolar 25 A, padrão DIN (Europeu - linha branca), corrente 5KA | un |  | 4 | 4 | 40.35 |  | 161.4 | 161.4
03.16.012.020 | Disjuntor termomagnético monopolar 25 A, padrão DIN (linha branca), curva de disparo B, corrente de interrupção 5KA, ref.: Siemens 5 SX1 ou similar. | un |  | 5 | 5 | 15.09 |  | 75.45 | 75.45
03.16.013 | DIVERSOS |  |  |  | 0 |  |  | 1632.76 | 1632.76
03.16.013.001 | Quadro escolar em fórmica branca com moldura | m2 |  | 5.46 | 5.46 | 299.04 |  | 1632.76 | 1632.76