## Planilha1
Ação Engenharia Eireli
Rua Hipólito de Costa, 118 Ponto Novo Aracaju-SE CNPJ : 30.430.210/0001-80
Empreendimento: 006395 - REFORMA E AMPLIAÇÃO DO COPE (CENTRO DE OPERAÇÕES POLICIAIS ESPECIAIS) - ARACAJU/SE
ITEM | DESCRIÇÃO DO ITEM | UNID | QUANT | PREÇO UNIT | VALOR TOTAL | (%)
1 | SERVIÇOS GERAIS DO EMPREENDIMENTO |  |  |  | 205010.75 | 7.73
01.01 | ADMINISTRAÇÃO LOCAL |  |  |  | 103423.27 | 50.45
01.01.001 | Equipe Dirigente | un | 1 | 94404.63 | 94404.63 | 46.05
01.01.002 | Manutenção do Canteiro | un | 1 | 3737.67 | 3737.67 | 1.82
01.01.003 | Equipamentos de Apoio à Produção | un | 1 | 5280.97 | 5280.97 | 2.58
01.02 | PLACA DA OBRA IMPLANTAÇÃO DO CANTEIRO |  |  |  | 96334.87 | 46.99
01.02.001 | Placa de obra em chapa aço galvanizado, instalada - Rev 02_01/2022 | m2 | 12 | 351.76 | 4221.12 | 2.06
01.02.002 | Placa de obra em lona com impressão digital 1,50 x 2,00m, inclusive estrutura em metalon 20 x 20cm e escoramento, instalada - Rev 02 - 09/2021 | un | 2 | 723.42 | 1446.84 | 0.71
01.02.003 | Placa de obra em lona com impressão digital 0,90 x 1,20m, inclusive estrutura em metalon 20 x 20cm e escoramento, instalada | un | 1 | 293.33 | 293.33 | 0.14
01.02.004 | Ligação Predial de Água em Mureta de Concreto, Provisória ou Definitiva, com Fornecimento de Material, inclusive Mureta e Hidrômetro, Rede DN 50mm - Rev 03_10/2022 | UN | 1 | 615.56 | 615.56 | 0.3
01.02.005 | Instalação provisória de energia elétrica, aerea, trifasica, em poste galvanizado, exclusive fornecimento do medidor | un | 1 | 1381.45 | 1381.45 | 0.67
01.02.006 | Tapume em chapa galvanizada nº30, esp=0,35mm, h=2,00m, exclusive pintura | m | 50 | 213.96 | 10698 | 5.22
01.02.007 | Barracão para escritório de obra porte pequeno s=25,41m2 com materiais novos | un | 1 | 17816.18 | 17816.18 | 8.69
01.02.008 | Barracão para banheiro e vestiário de obra, s=35,10m², capacidade 20 operários com materiais novos | un | 1 | 21456.56 | 21456.56 | 10.47
01.02.009 | Barracão aberto para refeitório de obra (capacidade 24 refeições simultâneas)-s=61,60m2 com materiais novos | un | 1 | 19372.92 | 19372.92 | 9.45
01.02.010 | Barracão fechado porte pequeno para depósito de cimento e almoxarifado (s=38,72 m2) com materiais novos | un | 1 | 11876.11 | 11876.11 | 5.79
01.02.011 | Barracão aberto para apoio à produção (carpintaria, central de armação, oficina, etc.) c/ tesouras, telha 4mm, piso em concreto desempolado | m2 | 36 | 198.8 | 7156.8 | 3.49
01.03 | MOBILIZAÇÃO / DESMOBILIZAÇÃO |  |  |  | 2380.8 | 1.16
01.03.001 | MOBILIZAÇÃO |  |  |  | 1190.4 | 0.58
01.03.001.001 | Transporte com caminhão basculante de 10 m³, em via urbana pavimentada, dmt até 30 km (unidade: txkm). af_07/2020 | txkm | 960 | 1.24 | 1190.4 | 0.58
01.03.002 | DESMOBILIZAÇÃO |  |  |  | 1190.4 | 0.58
01.03.002.001 | Transporte com caminhão basculante de 10 m³, em via urbana pavimentada, dmt até 30 km (unidade: txkm). af_07/2020 | txkm | 960 | 1.24 | 1190.4 | 0.58
01.04 | DIVERSOS |  |  |  | 2871.81 | 1.4
01.04.001 | Limpeza de fossa até 5m3 | un | 1 | 337.6 | 337.6 | 0.16
01.04.002 | Desobstrução e limpeza de boca-de-lobo | un | 9 | 19.36 | 174.24 | 0.09
01.04.003 | Limpeza de reservatório | m3 | 68.2 | 12.06 | 822.49 | 0.4
01.04.004 | Limpeza e teste de redes de esgotos sanitários | m | 796.62 | 1.93 | 1537.48 | 0.75
2 | BLOCOS_AMPLIAÇÃO |  |  |  | 1140944.91 | 43.03
02.01 | BLOCO 01 _ AMPLIAÇÃO |  |  |  | 144002.41 | 12.69
02.01.001 | SERVIÇOS PRELIMINARES |  |  |  | 644.19 | 0.2
02.01.001.001 | Limpeza manual de terreno com vegetação rasteira, incluindo roçagem e queima | m2 | 14.95 | 3.46 | 51.73 | 0.15
02.01.001.002 | Remoção de forro de gesso, de forma manual, sem reaproveitamento. af_12/2017 | m2 | 8.09 | 4.12 | 33.33 | 0
02.01.001.003 | Remoção de forros de drywall, pvc e fibromineral, de forma manual, sem reaproveitamento. af_12/2017 | m2 | 30.82 | 1.45 | 44.69 | 0
02.01.001.004 | Locação de construção de edificação até 200m2, inclusive execução de gabarito de madeira | m2 | 58.86 | 8.74 | 514.44 | 0.05
02.01.002 | BLOCOS DE FUNDAÇÃO E VIGAS BALDRAMES |  |  |  | 35935.06 | 3.13
02.01.002.001 | Escoramento metálico p/ valas, h<=2.50 m, com pranchas metálicas de 4,7 mm x 30 cm e longarinas em peças de madeira de 3"x6", reaproveitamento : 60 vezes | m2 | 206.27 | 29.5 | 6084.97 | 0.53
02.01.002.002 | Escavação mecanizada para bloco de coroamento ou sapata com retroescavadeira (incluindo escavação para colocação de fôrmas). af_06/2017 | m3 | 56.47 | 38.68 | 2184.26 | 0.19
02.01.002.003 | Escavação manual de vala ou cava em material de 1ª categoria, profundidade até 1,50m | m3 | 37.65 | 40.39 | 1520.68 | 0.13
02.01.002.004 | Reaterro mecanizado de vala com retroescavadeira (capacidade da caçamba da retro: 0,26 m³ / potência: 88 hp), largura de 0,8 a 1,5 m, profundidade até 1,5 m, com solo de 1ª categoria em locais com alto nível de interferência. af_04/2016 | m3 | 48.92 | 23.1 | 1130.05 | 0.1
02.01.002.005 | Reaterro manual de valas, com compactação utilizando sêpo, sem controle do grau de compactação | m3 | 32.62 | 26.54 | 865.73 | 0.08
02.01.002.006 | Lona plástica preta | m2 | 140.1 | 4.34 | 608.03 | 0.05
02.01.002.007 | Concreto simples fabricado na obra, fck=15 mpa, lançado e adensado | m3 | 1.62 | 500.76 | 811.23 | 0.07
02.01.002.008 | Forma plana para fundações, em compensado resinado 12mm, 03 usos | m2 | 68.62 | 77.27 | 5302.27 | 0.46
02.01.002.009 | Aço CA - 50 Ø 6,3 a 12,5mm, inclusive corte, dobragem, montagem e colocacao de ferragens nas formas, para superestruturas e fundações - R1 | kg | 511 | 12.67 | 6474.37 | 0.57
02.01.002.010 | Aço CA - 60 Ø 4,2 a 9,5mm, inclusive corte, dobragem, montagem e colocacao de ferragens nas formas, para superestruturas e fundações - R1 | kg | 52 | 11.71 | 608.92 | 0.05
02.01.002.011 | Concreto simples usinado fck=30mpa, bombeado, lançado e adensado na infraestrutura | m3 | 9.64 | 461.57 | 4449.53 | 0.39
02.01.002.012 | Impermeabilização de alicerce e viga baldrame com 2 demãos de tinta asfáltica tipo Neutrol da Vedacit ou similar, exceto argamassa impermeabilização | m2 | 121.17 | 19.3 | 2338.58 | 0.2
02.01.002.013 | Camada impermeabilizadora, espessura = 10,0cm, c/ concreto fck = 15mpa | m2 | 58.86 | 42.45 | 2498.61 | 0.22
02.01.002.014 | Carga manual de material de 1ª categoria | m3 | 12.57 | 8.26 | 103.83 | 0.01
02.01.002.015 | Transporte com caminhão basculante de 10 m³, em via urbana pavimentada, dmt até 30 km (unidade: m3xkm). af_07/2020 | m3xkm | 144.59 | 1.88 | 271.83 | 0.02
02.01.002.016 | Descarte de resíduos da construção civil em área licenciada | t | 18.86 | 36.17 | 682.17 | 0.06
02.01.003 | SUPER ESTRUTURA |  |  |  | 21236.75 | 1.87
02.01.003.001 | PILARES |  |  |  | 16147.71 | 1.42
02.01.003.001.001 | Forma plana para pilares, em compensado resinado de 12mm, 06 usos, inclusive escoramento | m2 | 89.26 | 44.98 | 4014.91 | 0.35
02.01.003.001.002 | Aço CA - 50 Ø 6,3 a 12,5mm, inclusive corte, dobragem, montagem e colocacao de ferragens nas formas, para superestruturas e fundações - R1 | kg | 798 | 12.67 | 10110.66 | 0.89
02.01.003.001.003 | Concreto simples usinado fck=30mpa, bombeado, lançado e adensado em superestrutura | m3 | 4.26 | 474.68 | 2022.14 | 0.18
02.01.003.002 | VIGAS 1º PAVIMENTO |  |  |  | 5089.04 | 0.45
02.01.003.002.001 | Forma plana para vigas, em compensado resinado de 12mm, 06 usos, inclusive escoramento | m2 | 36.46 | 63 | 2296.98 | 0.2
02.01.003.002.002 | Aço CA - 60 Ø 4,2 a 9,5mm, inclusive corte, dobragem, montagem e colocacao de ferragens nas formas, para superestruturas e fundações - R1 | kg | 55 | 11.71 | 644.05 | 0.06
02.01.003.002.003 | Aço CA - 50 Ø 6,3 a 12,5mm, inclusive corte, dobragem, montagem e colocacao de ferragens nas formas, para superestruturas e fundações - R1 | kg | 74 | 12.67 | 937.58 | 0.08
02.01.003.002.004 | Concreto simples usinado fck=30mpa, bombeado, lançado e adensado em superestrutura | m3 | 2.55 | 474.68 | 1210.43 | 0.11
02.01.004 | ELEVAÇÕES |  |  |  | 6988.76 | 0.61
02.01.004.001 | Alvenaria bloco cerâmico vedação, 9x19x24cm, e=9cm, com argamassa t5 - 1:2:8 (cimento/cal/areia), junta=1cm - Rev.09 | m2 | 162.86 | 36.26 | 5905.3 | 0.52
02.01.004.001.001 | Remoção de caixa pre-moldada de concreto para ar condicionado | un | 1 | 13.53 | 13.53 | 0
02.01.004.001.002 | Verga pré-moldada para portas com até 1,5 m de vão. af_03/2016 | m | 1 | 48.02 | 48.02 | 0
02.01.004.001.003 | Verga pré-moldada para janelas com até 1,5 m de vão. af_03/2016 | m | 4.8 | 64.95 | 311.76 | 0.03
02.01.004.001.004 | Verga pré-moldada para janelas com mais de 1,5 m de vão. af_03/2016 | m | 3 | 83.11 | 249.33 | 0.02
02.01.004.001.005 | Contraverga pré-moldada para vãos de até 1,5 m de comprimento. af_03/2016 | m | 4.8 | 63.58 | 305.18 | 0.03
02.01.004.001.006 | Contraverga pré-moldada para vãos de mais de 1,5 m de comprimento. af_03/2016 | m | 3 | 51.88 | 155.64 | 0.01
02.01.005 | COBERTURA |  |  |  | 29075.03 | 2.54
02.01.005.001 | Madeiramento em massaranduba/madeira de lei, peça serrada 5cm x 11cm, p/ telha tropical eternit 5mm ou ondulada eternit 6mm | m2 | 135.91 | 40.42 | 5493.48 | 0.48
02.01.005.002 | Telhamento com telha de fibrocimento ondulada esp = 6mm, fixada com parafuso. Rev 02 | m2 | 135.91 | 57.66 | 7836.57 | 0.69
02.01.005.003 | Calha em chapa de alumínio lisa nº26, e=0,46mm | m2 | 28.41 | 96.34 | 2737.02 | 0.24
02.01.005.004 | Fornecimento e aplicação de selante p/calhas e rufos, tipo selacalha (veda calha), cor aluminio, ref: Vedacit ou similar | m | 6.5 | 20.15 | 130.98 | 0.01
02.01.005.005 | Rufo em placa de concreto l = 0,34 m | m | 52.5 | 93.83 | 4926.08 | 0.43
02.01.005.006 | Impermeabilização c/ manta asfáltica 4mm, estruturada com não-tecido de poliéster, inclusive aplicação de 1 demão de primer, exceto proteção mecânica | m2 | 36.75 | 122.17 | 4489.75 | 0.39
02.01.005.007 | Chapim (rufo capa) em aço galvanizado, corte 33. af_11/2020 | m | 59.47 | 58.2 | 3461.15 | 0.3
02.01.006 | REVESTIMENTO |  |  |  | 17892.65 | 1.57
02.01.006.001 | Chapisco em parede com argamassa traço t1 - 1:3 (cimento / areia) - Revisado 08/2015 | m2 | 325.71 | 5.09 | 1657.86 | 0.15
02.01.006.002 | Reboco ou emboço interno, de parede, com argamassa traço t6 - 1:2:10 (cimento / cal / areia), espessura 1,5 cm | m2 | 325.71 | 25.01 | 8146.01 | 0.71
02.01.006.003 | Forro de pvc, em réguas de 10 ou 20 cm, aplicado, inclusive estrutura para fixação (perfis em PVC) marca Araforros ou similar, instalado - Rev 06_10/2021 | m2 | 45.78 | 84.4 | 3863.83 | 0.34
02.01.006.004 | Peitoril granito cinza polido, c/ largura = 17 cm, esp = 2 cm | m | 7.07 | 127.37 | 900.51 | 0.08
02.01.006.005 | Revestimento cerâmico para piso ou parede, 61 x 61 cm, c/ piso porcelanato merano branco, INCEPA ou similar, PEI 5, aplicado com argamassa industrializada ac-iii, rejuntado, exclusive regularização de base ou emboço | m2 | 34.74 | 67.04 | 2328.97 | 0.2
02.01.006.006 | Revestimento cerâmico para parede, 10 x 10 cm, Eliane, linha galeria chumbo mesh ou similar, pei - 2, aplicado com argamassa industrializada ac-ii, rejuntado, exclusive regularização de base ou emboço - Rev 01 | m2 | 3.86 | 56.91 | 219.67 | 0.02
02.01.006.007 | Andaime tubular metálico simples - peça x dia | PxD | 1350 | 0.42 | 567 | 0.05
02.01.006.008 | Montagem e desmontagem de andaime metálico tubular simples | pç | 60 | 3.48 | 208.8 | 0.02
02.01.007 | PAVIMENTAÇÃO |  |  |  | 3891.68 | 0.34
02.01.007.001 | Regularização de base para revest. de pisos com arg. traço t4, esp. média = 2,5cm | m2 | 38.88 | 20.24 | 786.93 | 0.07
02.01.007.002 | Piso alta resistencia, cor cinza, e=10mm, aplicado com juntas, polido até o esmeril 400 e encerado, exclusive argamassa de regualrização | m2 | 20.87 | 40.89 | 853.37 | 0.07
02.01.007.003 | Revestimento cerâmico para piso ou parede, 61 x 61 cm, c/ piso porcelanato merano branco, INCEPA ou similar, PEI 5, aplicado com argamassa industrializada ac-iii, rejuntado, exclusive regularização de base ou emboço | m2 | 18.01 | 67.04 | 1207.39 | 0.11
02.01.007.004 | Rodapé alta resistência, h = 7 cm | m | 45.45 | 22.97 | 1043.99 | 0.09
02.01.008 | ESQUADRIA |  |  |  | 3134.77 | 0.27
02.01.008.001 | Porta em madeira compensada (canela), lisa, semi-ôca, 0.80 x 2.10 m, inclusive batente e ferragens | un | 1 | 766.25 | 766.25 | 0.07
02.01.008.002 | Janela em alumínio, cor N/P/B, tipo moldura-vidro, max-ar, exclusive vidro | m2 | 4.19 | 366.34 | 1534.96 | 0.13
02.01.008.003 | Vidro liso incolor 4mm - Rev 01_10/2021 | m2 | 4.19 | 198.94 | 833.56 | 0.07
02.01.009 | PINTURA |  |  |  | 2690.61 | 0.23
02.01.009.001 | Pintura sobre superfícies de madeira com aplicação de 01 demão de fundo sintético nivelador, 01 demão de massa a óleo e 02 demãos de tinta esmalte | m2 | 5.04 | 44.3 | 223.27 | 0.02
02.01.009.002 | Pintura para exteriores, sobre paredes, com lixamento, aplicação de 01 demão de selador acrílico, 02 demãos de massa acrílica e 02 demãos de tinta acrílica convencional - Rev 03 | m2 | 69.67 | 34.76 | 2421.73 | 0.21
02.01.009.003 | Pintura de acabamento com lixamento, aplicação de 01 demão de tinta à base de zarcão e 02 demãos de tinta esmalte | m2 | 2.02 | 22.58 | 45.61 | 0
02.01.010 | DIVERSOS |  |  |  | 4383.67 | 0.39
02.01.010.001 | Limpeza geral | m2 | 38.88 | 1.94 | 75.43 | 0.01
02.01.010.002 | Coleta e carga manuais de entulho | m3 | 69.97 | 13.25 | 927.1 | 0.08
02.01.010.003 | Locação de caixa coletora de entulho capacidade 5 m³ (Local: Aracaju), prazo máximo de 7 dias | un | 14 | 241.51 | 3381.14 | 0.3
02.01.011 | INSTALAÇÕES ELÉTRICAS |  |  |  | 4149.47 | 0.35
02.01.011.001 | Caixa de passagem em alumínio 4x2" - Fornecimento | Un | 2 | 12.04 | 24.08 | 0
02.01.011.002 | Caixa octogonal 4" x 4", pvc, instalada em laje - fornecimento e instalação. af_12/2015 | un | 8 | 14.29 | 114.32 | 0.01
02.01.011.003 | Canaleta plástica 30 x 30mm, cinza, Hellerman ou similar | m | 28.15 | 36.01 | 1013.68 | 0.09
02.01.011.004 | Eletroduto flexível de pvc (sanfonado), diâm = 25mm (3/4") | m | 29.49 | 5.46 | 161.02 | 0.01
02.01.011.005 | Cabo de cobre flexível isolado, seção 2,5mm², 450/ 750v / 70°c | m | 84.46 | 6.08 | 513.52 | 0.04
02.01.011.006 | Cabo de cobre flexível isolado, seção 1,5mm², 450/ 750v / 70°c | m | 88.49 | 5.34 | 472.54 | 0.04
02.01.011.007 | Luminária de sobrepor, (tecnolux ref.FLP-6478/2x20) Tubled corpo/ refletor e aletas fabricadas em chapa de aço tratada e pintada em epoxi branco, para uso de 2 lampadas tubled de 20w | un | 7 | 198.45 | 1389.15 | 0.12
02.01.011.008 | Tomada dupla 2p+T universal, "Sistema X", ref. 1434, Fame ou similar | un | 14 | 32.94 | 461.16 | 0.04
02.01.012 | LOUÇAS E METAIS |  |  |  | 6457.43 | 0.56
02.01.012.001 | Reposição de vaso sanitário convencional - Rev 02_04/2022 | un | 2 | 66.37 | 132.74 | 0.01
02.01.012.002 | Assentamento de lavatório | un | 2 | 12.44 | 24.88 | 0
02.01.012.003 | Bacia sanitaria RAVENA c/caixa de descarga acoplada, DUAL, linha Aspen/Izy/Ravena/Fast/Flex, DECA ou similar, inclusive assento ASTRA TPK ou similar, conj. de fixação DECA SP13 ou similar, anel de vedação e engate plástico - Rev 01 | un | 1 | 620.26 | 620.26 | 0.05
02.01.012.004 | Lavatório louça, sem coluna, padrão popular, c/ válvula, sifão, engate e torneira herc ref.1994, todos em plástico, inclusive conj. de fixação ou similares - Rev 03 | un | 1 | 301.17 | 301.17 | 0.03
02.01.012.005 | Barra de apoio, reta, fixa, em aço inox, l=80cm, d=1 1/4", Jackwal ou similar | un | 3 | 266.76 | 800.28 | 0.07
02.01.012.006 | Porta sabão liquido de plástico | un | 3 | 106.75 | 320.25 | 0.03
02.01.012.007 | Porta toalha inox para papel toalha em rolo | un | 3 | 147.86 | 443.58 | 0.04
02.01.012.008 | Porta-papel higiênico, linha Domus, ref. 102 C40, da Meber ou similar | un | 3 | 85.04 | 255.12 | 0.02
02.01.012.009 | Chuveiro plástico sem registro | un | 1 | 38.39 | 38.39 | 0
02.01.012.010 | Espelho plano 4mm | m2 | 3.6 | 399.21 | 1437.16 | 0.13
02.01.012.011 | Pia de cozinha com bancada em granito cinza andorinha, e = 2cm, dim 2.40x0.60, com 01 cuba de aço inox, sifão cromado, válvula cromada, torneira em aço inox, inclusive rodopia 10 cm, assentada. | un | 1 | 1959.54 | 1959.54 | 0.17
02.01.012.012 | Bancada em granito cinza andorinha, e=2cm | m2 | 0.23 | 539.37 | 124.06 | 0.01
02.01.013 | COMUNICAÇÃO VISUAL |  |  |  | 170.88 | 0.01
02.01.013.001 | Placa indicativa em acrílico e=3mm, com adesivo sobreposto, dim.: 0.30 x 0.12 m, fornecimento e instalação | un | 3 | 56.96 | 170.88 | 0.01
02.01.014 | CFTV |  |  |  | 714.9 | 0.06
02.01.014.001 | Eletroduto de pvc rígido roscável, diâm = 32mm (1") | m | 7.27 | 13.35 | 97.05 | 0.01
02.01.014.002 | Curva para eletroduto de pvc rígido roscável, diâm = 32mm (1") | un | 3 | 9.87 | 29.61 | 0
02.01.014.003 | Câmera Vhd 3140 Vf G3 720p 40mts Ir 2.7-12mm Top Intelbras ou similar | un | 1 | 323.04 | 323.04 | 0.03
02.01.014.004 | Cabo eletrônico categoria 5e, instalado em edificação institucional - fornecimento e instalação. af_11/2019 | m | 60 | 4.42 | 265.2 | 0.02
02.01.015 | CABEAMENTO ESTRUTURADO |  |  |  | 1150.83 | 0.1
02.01.015.001 | Eletroduto de pvc rígido roscável, diâm = 32mm (1") | m | 4 | 13.35 | 53.4 | 0
02.01.015.002 | Fornecimento e lançamento de cabo utp 4 pares cat 6 | m | 99.18 | 9.86 | 977.91 | 0.09
02.01.015.003 | Fornecimento e instalação de conector rj 45 fêmea cat 6 (krone ou similar) | un | 2 | 36.36 | 72.72 | 0.01
02.01.015.004 | Abraçadeira metálica tipo "D" de 1" | un | 10 | 4.68 | 46.8 | 0
02.01.016 | PROJETO CLIMATIZAÇÃO |  |  |  | 3088.68 | 0.27
02.01.016.001 | Instalação de Ar condicionado split (evaporadora e condensadora), hi-wall (parede), de 12000 btu/h até 18000 btu/h | un | 2 | 330.31 | 660.62 | 0.06
02.01.016.002 | Fornecimento e Instalação de tubulação em cobre p/ interligação do condensador ao evaporador, inclusive isolamento, alimentação elétrica, conexões e fixações, p/ condicionadores de ar split system até 48.000 BTU. | m | 12.66 | 191.79 | 2428.06 | 0.21
02.01.017 | HIDROSSANITARIO |  |  |  | 2156.76 | 0.17
02.01.017.001 | Tubo, pvc, soldável, dn 25mm, instalado em ramal ou sub-ramal de água - fornecimento e instalação. af_06/2022 | m | 21.26 | 19.38 | 412.02 | 0.04
02.01.017.002 | Joelho 90º red. pvc rígido soldável c/bucha de latão, diâm= 25mmx1/2" | un | 10 | 16.11 | 161.1 | 0.01
02.01.017.003 | Joelho 90º de pvc rígido soldável, marrom diâm = 25mm | un | 11 | 6.49 | 71.39 | 0.01
02.01.017.004 | Tê 90º de pvc rígido soldável, marrom diâm = 25mm | un | 7 | 7.81 | 54.67 | 0
02.01.017.005 | Registro gaveta c/ canopla cromada, d=20mm (3/4") - ref.1509 Deca ou similar | un | 3 | 120.49 | 361.47 | 0.03
02.01.017.006 | Tubo pvc rígido soldável ponta e bolsa p/ esgoto predial, d = 50 mm | m | 5.24 | 29.56 | 154.89 | 0.01
02.01.017.007 | Tê sanitário em pvc rígido soldável, para esgoto primário, diâm = 50 x 50mm | un | 2 | 27.92 | 55.84 | 0
02.01.017.008 | Tubo pvc rígido soldável ponta e bolsa p/ esgoto predial, d = 100 mm | m | 4.3 | 48.96 | 210.53 | 0.02
02.01.017.009 | Curva 45° curta em pvc rígido soldável, diâm = 100mm | un | 6 | 47.26 | 283.56 | 0.02
02.01.017.010 | Curva 90° curta em pvc rígido soldável, diâm = 100mm | un | 3 | 52.54 | 157.62 | 0.01
02.01.017.011 | Redução excentrica em pvc rígido soldável, para esgoto primário, diâm = 100 x 50mm | un | 3 | 27.13 | 81.39 | 0.01
02.01.017.012 | Caixa sifonada, pvc, dn 100 x 100 x 50 mm, junta elástica, fornecida e instalada em ramal de descarga ou em ramal de esgoto sanitário. af_08/2022 | un | 3 | 50.76 | 152.28 | 0.01
02.01.018 | DRENAGEM |  |  |  | 240.29 | 0.02
02.01.018.001 | Tubo, pvc, soldável, dn 25mm, instalado em dreno de ar-condicionado - fornecimento e instalação. af_08/2022 | m | 12.99 | 14.84 | 192.77 | 0.02
02.01.018.002 | Joelho 90 graus, pvc, soldável, dn 25mm, instalado em dreno de ar-condicionado - fornecimento e instalação. af_08/2022 | un | 8 | 5.94 | 47.52 | 0
02.02 | BLOCO 02_AMPLIAÇÃO |  |  |  | 211288.47 | 18.55
02.02.001 | SERVIÇOS PRELIMINARES |  |  |  | 1040.26 | 0.09
02.02.001.001 | Limpeza manual de terreno com vegetação rasteira, incluindo roçagem e queima | m2 | 61.52 | 3.46 | 212.86 | 0.02
02.02.001.002 | Remoção de forro de gesso, de forma manual, sem reaproveitamento. af_12/2017 | m2 | 61.07 | 4.12 | 251.61 | 0.02
02.02.001.003 | Locação de construção de edificação até 200m2, inclusive execução de gabarito de madeira | m2 | 65.88 | 8.74 | 575.79 | 0.05
02.02.002 | BLOCOS DE FUNDAÇÃO E VIGAS BALDRAMES |  |  |  | 57782.11 | 5.07
02.02.002.001 | Escoramento metálico p/ valas, h<=2.50 m, com pranchas metálicas de 4,7 mm x 30 cm e longarinas em peças de madeira de 3"x6", reaproveitamento : 60 vezes | m2 | 386.67 | 29.5 | 11406.77 | 1
02.02.002.002 | Escavação mecanizada para bloco de coroamento ou sapata com retroescavadeira (incluindo escavação para colocação de fôrmas). af_06/2017 | m3 | 98.38 | 38.68 | 3805.34 | 0.33
02.02.002.003 | Escavação manual de vala ou cava em material de 1ª categoria, profundidade até 1,50m | m3 | 65.58 | 40.39 | 2648.78 | 0.23
02.02.002.004 | Reaterro mecanizado de vala com retroescavadeira (capacidade da caçamba da retro: 0,26 m³ / potência: 88 hp), largura de 0,8 a 1,5 m, profundidade até 1,5 m, com solo de 1ª categoria em locais com alto nível de interferência. af_04/2016 | m3 | 86.99 | 23.1 | 2009.47 | 0.18
02.02.002.005 | Reaterro manual de valas, com compactação utilizando sêpo, sem controle do grau de compactação | m3 | 57.99 | 26.54 | 1539.05 | 0.13
02.02.002.006 | Lona plástica preta | m2 | 195.27 | 4.34 | 847.47 | 0.07
02.02.002.007 | Concreto simples fabricado na obra, fck=15 mpa, lançado e adensado | m3 | 2.73 | 500.76 | 1367.07 | 0.12
02.02.002.008 | Forma plana para fundações, em compensado resinado 12mm, 03 usos | m2 | 104.21 | 77.27 | 8052.31 | 0.71
02.02.002.009 | Aço CA - 50 Ø 6,3 a 12,5mm, inclusive corte, dobragem, montagem e colocacao de ferragens nas formas, para superestruturas e fundações - R1 | kg | 833.5 | 12.67 | 10560.45 | 0.93
02.02.002.010 | Aço CA - 60 Ø 4,2 a 9,5mm, inclusive corte, dobragem, montagem e colocacao de ferragens nas formas, para superestruturas e fundações - R1 | kg | 85 | 11.71 | 995.35 | 0.09
02.02.002.011 | Concreto simples usinado fck=30mpa, bombeado, lançado e adensado na infraestrutura | m3 | 13.3 | 461.57 | 6138.88 | 0.54
02.02.002.012 | Impermeabilização de alicerce e viga baldrame com 2 demãos de tinta asfáltica tipo Neutrol da Vedacit ou similar, exceto argamassa impermeabilização | m2 | 208.17 | 19.3 | 4017.68 | 0.35
02.02.002.013 | Camada impermeabilizadora, espessura = 10,0cm, c/ concreto fck = 15mpa | m2 | 65.88 | 42.45 | 2796.61 | 0.25
02.02.002.014 | Carga manual de material de 1ª categoria | m3 | 18.98 | 8.26 | 156.77 | 0.01
02.02.002.015 | Transporte com caminhão basculante de 10 m³, em via urbana pavimentada, dmt até 30 km (unidade: m3xkm). af_07/2020 | m3xkm | 218.27 | 1.88 | 410.35 | 0.04
02.02.002.016 | Descarte de resíduos da construção civil em área licenciada | t | 28.47 | 36.17 | 1029.76 | 0.09
02.02.003 | SUPER ESTRUTURA |  |  |  | 58466.16 | 5.13
02.02.003.001 | PILARES |  |  |  | 37620.99 | 3.3
02.02.003.001.001 | Forma plana para pilares, em compensado resinado de 12mm, 06 usos, inclusive escoramento | m2 | 202.44 | 44.98 | 9105.75 | 0.8
02.02.003.001.002 | Aço CA - 50 Ø 6,3 a 12,5mm, inclusive corte, dobragem, montagem e colocacao de ferragens nas formas, para superestruturas e fundações - R1 | kg | 1888.7 | 12.67 | 23929.83 | 2.1
02.02.003.001.003 | Concreto simples usinado fck=30mpa, bombeado, lançado e adensado em superestrutura | m3 | 9.66 | 474.68 | 4585.41 | 0.4
02.02.003.002 | VIGAS 1º PAVIMENTO |  |  |  | 6145.82 | 0.54
02.02.003.002.001 | Forma plana para vigas, em compensado resinado de 12mm, 06 usos, inclusive escoramento | m2 | 44.15 | 63 | 2781.45 | 0.24
02.02.003.002.002 | Aço CA - 60 Ø 4,2 a 9,5mm, inclusive corte, dobragem, montagem e colocacao de ferragens nas formas, para superestruturas e fundações - R1 | kg | 69 | 11.71 | 807.99 | 0.07
02.02.003.002.003 | Aço CA - 50 Ø 6,3 a 12,5mm, inclusive corte, dobragem, montagem e colocacao de ferragens nas formas, para superestruturas e fundações - R1 | kg | 86 | 12.67 | 1089.62 | 0.1
02.02.003.002.004 | Concreto simples usinado fck=30mpa, bombeado, lançado e adensado em superestrutura | m3 | 3.09 | 474.68 | 1466.76 | 0.13
02.02.003.003 | LAJE |  |  |  | 10480.98 | 0.92
02.02.003.004 | Forma plana para lajes, em compensado plastificado de 12mm, 03 usos, inclusive escoramento | m2 | 61.6 | 68.48 | 4218.37 | 0.37
02.02.003.004.001 | Aço CA - 60 Ø 4,2 a 9,5mm, inclusive corte, dobragem, montagem e colocacao de ferragens nas formas, para superestruturas e fundações - R1 | kg | 123 | 11.71 | 1440.33 | 0.13
02.02.003.004.002 | Aço CA - 50 Ø 6,3 a 12,5mm, inclusive corte, dobragem, montagem e colocacao de ferragens nas formas, para superestruturas e fundações - R1 | kg | 351 | 12.67 | 4447.17 | 0.39
02.02.003.004.003 | Concreto fck = 30mpa, traço 1:2,1:2,5 (em massa seca de cimento/ areia média/ brita 1) - preparo mecânico com betoneira 400 l. af_05/2021 | m3 | 9.24 | 497.13 | 4593.48 | 0.4
02.02.004 | ELEVAÇÕES |  |  |  | 9680.47 | 0.85
02.02.004.001 | Alvenaria bloco cerâmico vedação, 9x19x24cm, e=9cm, com argamassa t5 - 1:2:8 (cimento/cal/areia), junta=1cm - Rev.09 | m2 | 196.15 | 36.26 | 7112.4 | 0.62
02.02.004.001.001 | Remoção de caixa pre-moldada de concreto para ar condicionado | un | 5 | 13.53 | 67.65 | 0.01
02.02.004.001.002 | Verga pré-moldada para janelas com até 1,5 m de vão. af_03/2016 | m | 3.28 | 64.95 | 213.04 | 0.02
02.02.004.001.003 | Verga pré-moldada para janelas com mais de 1,5 m de vão. af_03/2016 | m | 15.4 | 83.11 | 1279.89 | 0.11
02.02.004.001.004 | Contraverga pré-moldada para vãos de até 1,5 m de comprimento. af_03/2016 | m | 3.28 | 63.58 | 208.54 | 0.02
02.02.004.001.005 | Contraverga pré-moldada para vãos de mais de 1,5 m de comprimento. af_03/2016 | m | 15.4 | 51.88 | 798.95 | 0.07
02.02.005 | COBERTURA |  |  |  | 21028.56 | 1.85
02.02.005.001 | Emassamento de beiral de telha ceramica | m | 83.74 | 5.97 | 499.93 | 0.04
02.02.005.002 | Cumeeira para telha canal plan, inclusive emassamento | m | 53.99 | 83.56 | 4511.4 | 0.4
02.02.005.003 | Alvenaria bloco cerâmico vedação, 9x19x24cm, e=9cm, com argamassa t5 - 1:2:8 (cimento/cal/areia), junta=1cm - Rev.09 | m2 | 72.05 | 36.26 | 2612.53 | 0.23
02.02.005.004 | Impermeabilização c/ manta asfáltica 4mm, estruturada com não-tecido de poliéster, inclusive aplicação de 1 demão de primer, exceto proteção mecânica | m2 | 81.18 | 122.17 | 9917.76 | 0.87
02.02.005.005 | Proteção mecânica de superfície horizontal com argamassa de cimento e areia, traço 1:3, e=2cm. af_06/2018 | m2 | 59.78 | 35.92 | 2147.3 | 0.19
02.02.005.006 | Proteção mecânica de superfície vertical com argamassa de cimento e areia, traço 1:3, e=2cm. af_06/2018 | m2 | 21.4 | 62.6 | 1339.64 | 0.12
02.02.006 | REVESTIMENTO |  |  |  | 18056.3 | 1.59
02.02.006.001 | Chapisco em parede com argamassa traço t1 - 1:3 (cimento / areia) - Revisado 08/2015 | m2 | 270.09 | 5.09 | 1374.76 | 0.12
02.02.006.002 | Reboco ou emboço interno, de parede, com argamassa traço t6 - 1:2:10 (cimento / cal / areia), espessura 1,5 cm | m2 | 270.09 | 25.01 | 6754.95 | 0.59
02.02.006.003 | Forro de pvc, em réguas de 10 ou 20 cm, aplicado, inclusive estrutura para fixação (perfis em PVC) marca Araforros ou similar, instalado - Rev 06_10/2021 | m2 | 61.52 | 84.4 | 5192.29 | 0.46
02.02.006.004 | Peitoril granito cinza polido, c/ largura = 17 cm, esp = 2 cm | m | 14 | 127.37 | 1783.18 | 0.16
02.02.006.005 | Revestimento cerâmico para piso ou parede, 61 x 61 cm, c/ piso porcelanato merano branco, INCEPA ou similar, PEI 5, aplicado com argamassa industrializada ac-iii, rejuntado, exclusive regularização de base ou emboço | m2 | 15.55 | 67.04 | 1042.47 | 0.09
02.02.006.006 | Revestimento cerâmico para parede, 10 x 10 cm, Eliane, linha galeria chumbo mesh ou similar, pei - 2, aplicado com argamassa industrializada ac-ii, rejuntado, exclusive regularização de base ou emboço - Rev 01 | m2 | 1.73 | 56.91 | 98.45 | 0.01
02.02.006.007 | Andaime tubular metálico simples - peça x dia | PxD | 3150 | 0.42 | 1323 | 0.12
02.02.006.008 | Montagem e desmontagem de andaime metálico tubular simples | pç | 140 | 3.48 | 487.2 | 0.04
02.02.007 | PAVIMENTAÇÃO |  |  |  | 7178.09 | 0.63
02.02.007.001 | Concreto simples fabricado na obra, fck=15 mpa, lançado e adensado | m3 | 3.08 | 500.76 | 1542.34 | 0.14
02.02.007.002 | Regularização de base para revest. de pisos com arg. traço t4, esp. média = 2,5cm | m2 | 61.52 | 20.24 | 1245.16 | 0.11
02.02.007.003 | Piso alta resistencia, cor cinza, e=10mm, aplicado com juntas, polido até o esmeril 400 e encerado, exclusive argamassa de regualrização | m2 | 61.52 | 40.89 | 2515.55 | 0.22
02.02.007.004 | Rodapé alta resistência, h = 7 cm | m | 81.63 | 22.97 | 1875.04 | 0.16
02.02.008 | ESQUADRIA |  |  |  | 4714.44 | 0.42
02.02.008.001 | Janela em alumínio, cor N/P/B, tipo moldura-vidro, max-ar, exclusive vidro | m2 | 8.34 | 366.34 | 3055.28 | 0.27
02.02.008.002 | Vidro liso incolor 4mm - Rev 01_10/2021 | m2 | 8.34 | 198.94 | 1659.16 | 0.15
02.02.009 | PINTURA |  |  |  | 3916.41 | 0.34
02.02.009.001 | Pintura para exteriores, sobre paredes, com lixamento, aplicação de 01 demão de selador acrílico, 02 demãos de massa acrílica e 02 demãos de tinta acrílica convencional - Rev 03 | m2 | 112.67 | 34.76 | 3916.41 | 0.34
02.02.010 | DIVERSOS |  |  |  | 683.86 | 0.06
02.02.010.001 | Limpeza geral | m2 | 61.52 | 1.94 | 119.35 | 0.01
02.02.010.002 | Coleta e carga manuais de entulho | m3 | 6.15 | 13.25 | 81.49 | 0.01
02.02.010.003 | Locação de caixa coletora de entulho capacidade 5 m³ (Local: Aracaju), prazo máximo de 7 dias | un | 2 | 241.51 | 483.02 | 0.04
02.02.011 | INSTALAÇÕES ELÉTRICAS |  |  |  | 10946.54 | 0.96
02.02.011.001 | Caixa de passagem em alumínio 4x2" - Fornecimento | Un | 39 | 12.04 | 469.56 | 0.04
02.02.011.002 | Caixa octogonal 4" x 4", pvc, instalada em laje - fornecimento e instalação. af_12/2015 | un | 16 | 14.29 | 228.64 | 0.02
02.02.011.003 | Canaleta plástica 30 x 30mm, cinza, Hellerman ou similar | m | 88 | 36.01 | 3168.88 | 0.28
02.02.011.004 | Eletroduto flexível de pvc (sanfonado), diâm = 25mm (3/4") | m | 32.8 | 5.46 | 179.09 | 0.02
02.02.011.005 | Cabo de cobre flexível isolado, seção 2,5mm², 450/ 750v / 70°c | m | 401.4 | 6.08 | 2440.51 | 0.21
02.02.011.006 | Luminária de sobrepor, (tecnolux ref.FLP-6478/2x20) Tubled corpo/ refletor e aletas fabricadas em chapa de aço tratada e pintada em epoxi branco, para uso de 2 lampadas tubled de 20w | un | 16 | 198.45 | 3175.2 | 0.28
02.02.011.007 | Tomada dupla 2p+T universal, "Sistema X", ref. 1434, Fame ou similar | un | 39 | 32.94 | 1284.66 | 0.11
02.02.012 | LOUÇAS E METAIS |  |  |  | 4090.56 | 0.36
02.02.012.001 | Bacia sanitaria RAVENA c/caixa de descarga acoplada, DUAL, linha Aspen/Izy/Ravena/Fast/Flex, DECA ou similar, inclusive assento ASTRA TPK ou similar, conj. de fixação DECA SP13 ou similar, anel de vedação e engate plástico - Rev 01 | un | 2 | 620.26 | 1240.52 | 0.11
02.02.012.002 | Lavatório louça, sem coluna, padrão popular, c/ válvula, sifão, engate e torneira herc ref.1994, todos em plástico, inclusive conj. de fixação ou similares - Rev 03 | un | 2 | 301.17 | 602.34 | 0.05
02.02.012.003 | Barra de apoio, reta, fixa, em aço inox, l=80cm, d=1 1/4", Jackwal ou similar | un | 2 | 266.76 | 533.52 | 0.05
02.02.012.004 | Porta sabão liquido de plástico | un | 2 | 106.75 | 213.5 | 0.02
02.02.012.005 | Porta toalha inox para papel toalha em rolo | un | 2 | 147.86 | 295.72 | 0.03
02.02.012.006 | Porta-papel higiênico, linha Domus, ref. 102 C40, da Meber ou similar | un | 2 | 85.04 | 170.08 | 0.01
02.02.012.007 | Chuveiro plástico sem registro | un | 2 | 38.39 | 76.78 | 0.01
02.02.012.008 | Espelho plano 4mm | m2 | 2.4 | 399.21 | 958.1 | 0.08
02.02.013 | COMUNICAÇÃO VISUAL |  |  |  | 284.8 | 0.02
02.02.013.001 | Placa indicativa em acrílico e=3mm, com adesivo sobreposto, dim.: 0.30 x 0.12 m, fornecimento e instalação | un | 5 | 56.96 | 284.8 | 0.02
02.02.014 | CFTV |  |  |  | 1420.87 | 0.12
02.02.014.001 | Eletroduto de pvc rígido roscável, diâm = 32mm (1") | m | 6.33 | 13.35 | 84.51 | 0.01
02.02.014.002 | Câmera Vhd 3140 Vf G3 720p 40mts Ir 2.7-12mm Top Intelbras ou similar | un | 4 | 323.04 | 1292.16 | 0.11
02.02.014.003 | Cabo eletrônico categoria 5e, instalado em edificação institucional - fornecimento e instalação. af_11/2019 | m | 10 | 4.42 | 44.2 | 0
02.02.015 | CABEAMENTO ESTRUTURADO |  |  |  | 2357.65 | 0.21
02.02.015.001 | Eletroduto de pvc rígido roscável, diâm = 32mm (1") | m | 20.5 | 13.35 | 273.68 | 0.02
02.02.015.002 | Fornecimento e instalação de eletrocalha perfurada 200 x 70 x 3000 mm (ref. mopa ou similar) com tampa | m | 6.01 | 115.24 | 692.59 | 0.06
02.02.015.003 | Fornecimento e lançamento de cabo utp 4 pares cat 6 | m | 41 | 9.86 | 404.26 | 0.04
02.02.015.004 | Fornecimento e instalação de conector rj 45 fêmea cat 6 (krone ou similar) | un | 22 | 36.36 | 799.92 | 0.07
02.02.015.005 | Abraçadeira metálica tipo "D" de 1" | un | 40 | 4.68 | 187.2 | 0.02
02.02.016 | PROJETO CLIMATIZAÇÃO |  |  |  | 8656.97 | 0.76
02.02.016.001 | Instalação de Ar condicionado split (evaporadora e condensadora), hi-wall (parede), até 9000 btu/h | un | 3 | 303.69 | 911.07 | 0.08
02.02.016.002 | Instalação de Ar condicionado split (evaporadora e condensadora), hi-wall (parede), de 24000 btu/h até 30000 btu/h | un | 1 | 333.22 | 333.22 | 0.03
02.02.016.003 | Fornecimento e Instalação de tubulação em cobre p/ interligação do condensador ao evaporador, inclusive isolamento, alimentação elétrica, conexões e fixações, p/ condicionadores de ar split system até 48.000 BTU. | m | 38.65 | 191.79 | 7412.68 | 0.65
02.02.017 | DRENAGEM |  |  |  | 984.42 | 0.09
02.02.017.001 | Tubo, pvc, soldável, dn 25mm, instalado em dreno de ar-condicionado - fornecimento e instalação. af_08/2022 | m | 57.93 | 14.84 | 859.68 | 0.08
02.02.017.002 | Joelho 90 graus, pvc, soldável, dn 25mm, instalado em dreno de ar-condicionado - fornecimento e instalação. af_08/2022 | un | 21 | 5.94 | 124.74 | 0.01
02.03 | BLOCO 04_AMPLIAÇÃO |  |  |  | 123583.65 | 10.82
02.03.001 | SERVIÇOS PRELIMINARES |  |  |  | 799.18 | 0.07
02.03.001.001 | Limpeza manual de terreno com vegetação rasteira, incluindo roçagem e queima | m2 | 55.3 | 3.46 | 191.34 | 0.02
02.03.001.002 | Remoção de forro de gesso, de forma manual, sem reaproveitamento. af_12/2017 | m2 | 27.57 | 4.12 | 113.59 | 0.01
02.03.001.003 | Locação de construção de edificação até 200m2, inclusive execução de gabarito de madeira | m2 | 56.55 | 8.74 | 494.25 | 0.04
02.03.002 | BLOCOS DE FUNDAÇÃO E VIGAS BALDRAMES |  |  |  | 31885.26 | 2.79
02.03.002.001 | Escoramento metálico p/ valas, h<=2.50 m, com pranchas metálicas de 4,7 mm x 30 cm e longarinas em peças de madeira de 3"x6", reaproveitamento : 60 vezes | m2 | 185.15 | 29.5 | 5461.93 | 0.48
02.03.002.002 | Escavação mecanizada para bloco de coroamento ou sapata com retroescavadeira (incluindo escavação para colocação de fôrmas). af_06/2017 | m3 | 53.85 | 38.68 | 2082.92 | 0.18
02.03.002.003 | Escavação manual de vala ou cava em material de 1ª categoria, profundidade até 1,50m | m3 | 35.9 | 40.39 | 1450 | 0.13
02.03.002.004 | Reaterro mecanizado de vala com retroescavadeira (capacidade da caçamba da retro: 0,26 m³ / potência: 88 hp), largura de 0,8 a 1,5 m, profundidade até 1,5 m, com solo de 1ª categoria em locais com alto nível de interferência. af_04/2016 | m3 | 46.64 | 23.1 | 1077.38 | 0.09
02.03.002.005 | Reaterro manual de valas, com compactação utilizando sêpo, sem controle do grau de compactação | m3 | 31.09 | 26.54 | 825.13 | 0.07
02.03.002.006 | Lona plástica preta | m2 | 109.48 | 4.34 | 475.14 | 0.04
02.03.002.007 | Concreto simples fabricado na obra, fck=15 mpa, lançado e adensado | m3 | 1.57 | 500.76 | 786.19 | 0.07
02.03.002.008 | Forma plana para fundações, em compensado resinado 12mm, 03 usos | m2 | 66.96 | 77.27 | 5174 | 0.45
02.03.002.009 | Aço CA - 60 Ø 4,2 a 9,5mm, inclusive corte, dobragem, montagem e colocacao de ferragens nas formas, para superestruturas e fundações - R1 | kg | 49 | 11.71 | 573.79 | 0.05
02.03.002.010 | Aço CA - 50 Ø 6,3 a 12,5mm, inclusive corte, dobragem, montagem e colocacao de ferragens nas formas, para superestruturas e fundações - R1 | kg | 410 | 12.67 | 5194.7 | 0.46
02.03.002.011 | Concreto simples usinado fck=30mpa, bombeado, lançado e adensado na infraestrutura | m3 | 9.29 | 461.57 | 4287.99 | 0.38
02.03.002.012 | Impermeabilização de alicerce e viga baldrame com 2 demãos de tinta asfáltica tipo Neutrol da Vedacit ou similar, exceto argamassa impermeabilização | m2 | 115.07 | 19.3 | 2220.85 | 0.19
02.03.002.013 | Carga manual de material de 1ª categoria | m3 | 12.01 | 8.26 | 99.2 | 0.01
02.03.002.014 | Camada impermeabilizadora, espessura = 10,0cm, c/ concreto fck = 15mpa | m2 | 29.79 | 42.45 | 1264.59 | 0.11
02.03.002.015 | Transporte com caminhão basculante de 10 m³, em via urbana pavimentada, dmt até 30 km (unidade: m3xkm). af_07/2020 | m3xkm | 138.12 | 1.88 | 259.67 | 0.02
02.03.002.016 | Descarte de resíduos da construção civil em área licenciada | t | 18.02 | 36.17 | 651.78 | 0.06
02.03.003 | SUPER ESTRUTURA |  |  |  | 22793.29 | 2
02.03.003.001 | PILARES |  |  |  | 14052.15 | 1.23
02.03.003.001.001 | Forma plana para pilares, em compensado resinado de 12mm, 06 usos, inclusive escoramento | m2 | 82.76 | 44.98 | 3722.54 | 0.33
02.03.003.001.002 | Aço CA - 60 Ø 4,2 a 9,5mm, inclusive corte, dobragem, montagem e colocacao de ferragens nas formas, para superestruturas e fundações - R1 | kg | 722 | 11.71 | 8454.62 | 0.74
02.03.003.001.003 | Concreto simples usinado fck=30mpa, bombeado, lançado e adensado em superestrutura | m3 | 3.95 | 474.68 | 1874.99 | 0.16
02.03.003.002 | VIGAS 1º PAVIMENTO |  |  |  | 2733.01 | 0.24
02.03.003.002.001 | Forma plana para vigas, em compensado resinado de 12mm, 06 usos, inclusive escoramento | m2 | 19.48 | 63 | 1227.24 | 0.11
02.03.003.002.002 | Aço CA - 60 Ø 4,2 a 9,5mm, inclusive corte, dobragem, montagem e colocacao de ferragens nas formas, para superestruturas e fundações - R1 | kg | 41 | 11.71 | 480.11 | 0.04
02.03.003.002.003 | Aço CA - 50 Ø 6,3 a 12,5mm, inclusive corte, dobragem, montagem e colocacao de ferragens nas formas, para superestruturas e fundações - R1 | kg | 30 | 12.67 | 380.1 | 0.03
02.03.003.002.004 | Concreto simples usinado fck=30mpa, bombeado, lançado e adensado em superestrutura | m3 | 1.36 | 474.68 | 645.56 | 0.06
02.03.003.003 | LAJE |  |  |  | 4262.57 | 0.38
02.03.003.004 | Forma plana para lajes, em compensado plastificado de 12mm, 03 usos, inclusive escoramento | m2 | 25.49 | 68.48 | 1745.56 | 0.15
02.03.003.004.001 | Aço CA - 60 Ø 4,2 a 9,5mm, inclusive corte, dobragem, montagem e colocacao de ferragens nas formas, para superestruturas e fundações - R1 | kg | 6 | 11.71 | 70.26 | 0.01
02.03.003.004.002 | Aço CA - 50 Ø 6,3 a 12,5mm, inclusive corte, dobragem, montagem e colocacao de ferragens nas formas, para superestruturas e fundações - R1 | kg | 181 | 12.67 | 2293.27 | 0.2
02.03.003.004.003 | Concreto fck = 30mpa, traço 1:2,1:2,5 (em massa seca de cimento/ areia média/ brita 1) - preparo mecânico com betoneira 400 l. af_05/2021 | m3 | 3.82 | 497.13 | 1899.04 | 0.17
02.03.004 | ELEVAÇÕES |  |  |  | 5321.47 | 0.46
02.03.004.001 | Alvenaria bloco cerâmico vedação, 9x19x24cm, e=9cm, com argamassa t5 - 1:2:8 (cimento/cal/areia), junta=1cm - Rev.09 | m2 | 105.04 | 36.26 | 3808.75 | 0.33
02.03.004.001.001 | Remoção de caixa pre-moldada de concreto para ar condicionado | un | 5 | 13.53 | 67.65 | 0.01
02.03.004.001.002 | Verga pré-moldada para janelas com até 1,5 m de vão. af_03/2016 | m | 2.61 | 64.95 | 169.52 | 0.01
02.03.004.001.003 | Verga pré-moldada para janelas com mais de 1,5 m de vão. af_03/2016 | m | 8.22 | 83.11 | 683.16 | 0.06
02.03.004.001.004 | Contraverga pré-moldada para vãos de até 1,5 m de comprimento. af_03/2016 | m | 2.61 | 63.58 | 165.94 | 0.01
02.03.004.001.005 | Contraverga pré-moldada para vãos de mais de 1,5 m de comprimento. af_03/2016 | m | 8.22 | 51.88 | 426.45 | 0.04
02.03.005 | COBERTURA |  |  |  | 10725.54 | 0.94
02.03.005.001 | Emassamento de beiral de telha ceramica | m | 54.57 | 5.97 | 325.78 | 0.03
02.03.005.002 | Cumeeira para telha canal plan, inclusive emassamento | m | 35.44 | 83.56 | 2961.37 | 0.26
02.03.005.003 | Alvenaria bloco cerâmico vedação, 9x19x24cm, e=9cm, com argamassa t5 - 1:2:8 (cimento/cal/areia), junta=1cm - Rev.09 | m2 | 40.32 | 36.26 | 1462 | 0.13
02.03.005.004 | Impermeabilização c/ manta asfáltica 4mm, estruturada com não-tecido de poliéster, inclusive aplicação de 1 demão de primer, exceto proteção mecânica | m2 | 35.53 | 122.17 | 4340.7 | 0.38
02.03.005.005 | Proteção mecânica de superfície horizontal com argamassa de cimento e areia, traço 1:3, e=2cm. af_06/2018 | m2 | 26.75 | 35.92 | 960.86 | 0.08
02.03.005.006 | Proteção mecânica de superfície vertical com argamassa de cimento e areia, traço 1:3, e=2cm. af_06/2018 | m2 | 10.78 | 62.6 | 674.83 | 0.06
02.03.006 | REVESTIMENTO |  |  |  | 15631.68 | 1.37
02.03.006.001 | Chapisco em parede com argamassa traço t1 - 1:3 (cimento / areia) - Revisado 08/2015 | m2 | 303.17 | 5.09 | 1543.14 | 0.14
02.03.006.002 | Reboco ou emboço interno, de parede, com argamassa traço t6 - 1:2:10 (cimento / cal / areia), espessura 1,5 cm | m2 | 303.17 | 25.01 | 7582.28 | 0.66
02.03.006.003 | Forro de pvc, em réguas de 10 ou 20 cm, aplicado, inclusive estrutura para fixação (perfis em PVC) marca Araforros ou similar, instalado - Rev 06_10/2021 | m2 | 29.76 | 84.4 | 2511.74 | 0.22
02.03.006.004 | Peitoril granito cinza polido, c/ largura = 17 cm, esp = 2 cm | m | 10.32 | 127.37 | 1314.46 | 0.12
02.03.006.005 | Revestimento cerâmico para piso ou parede, 61 x 61 cm, c/ piso porcelanato merano branco, INCEPA ou similar, PEI 5, aplicado com argamassa industrializada ac-iii, rejuntado, exclusive regularização de base ou emboço | m2 | 25.96 | 67.04 | 1740.36 | 0.15
02.03.006.006 | Revestimento cerâmico para parede, 10 x 10 cm, Eliane, linha galeria chumbo mesh ou similar, pei - 2, aplicado com argamassa industrializada ac-ii, rejuntado, exclusive regularização de base ou emboço - Rev 01 | m2 | 2.88 | 56.91 | 163.9 | 0.01
02.03.006.007 | Andaime tubular metálico simples - peça x dia | PxD | 1350 | 0.42 | 567 | 0.05
02.03.006.008 | Montagem e desmontagem de andaime metálico tubular simples | pç | 60 | 3.48 | 208.8 | 0.02
02.03.007 | PAVIMENTAÇÃO |  |  |  | 4033.09 | 0.36
02.03.007.001 | Concreto simples fabricado na obra, fck=15 mpa, lançado e adensado | m3 | 1.49 | 500.76 | 746.13 | 0.07
02.03.007.002 | Regularização de base para revest. de pisos com arg. traço t4, esp. média = 2,5cm | m2 | 29.76 | 20.24 | 602.34 | 0.05
02.03.007.003 | Piso alta resistencia, cor cinza, e=10mm, aplicado com juntas, polido até o esmeril 400 e encerado, exclusive argamassa de regualrização | m2 | 23.78 | 40.89 | 972.36 | 0.09
02.03.007.004 | Revestimento cerâmico para piso ou parede, 61 x 61 cm, c/ piso porcelanato merano branco, INCEPA ou similar, PEI 5, aplicado com argamassa industrializada ac-iii, rejuntado, exclusive regularização de base ou emboço | m2 | 5.98 | 67.04 | 400.9 | 0.04
02.03.007.005 | Rodapé alta resistência, h = 7 cm | m | 57.09 | 22.97 | 1311.36 | 0.11
02.03.008 | ESQUADRIA |  |  |  | 3471.13 | 0.31
02.03.008.001 | Janela em alumínio, cor N/P/B, tipo moldura-vidro, max-ar, exclusive vidro | m2 | 6.13 | 366.34 | 2245.66 | 0.2
02.03.008.002 | Vidro liso incolor 4mm - Rev 01_10/2021 | m2 | 6.16 | 198.94 | 1225.47 | 0.11
02.03.009 | PINTURA |  |  |  | 3932.05 | 0.34
02.03.009.001 | Pintura para exteriores, sobre paredes, com lixamento, aplicação de 01 demão de selador acrílico, 02 demãos de massa acrílica e 02 demãos de tinta acrílica convencional - Rev 03 | m2 | 113.12 | 34.76 | 3932.05 | 0.34
02.03.010 | DIVERSOS |  |  |  | 685.57 | 0.06
02.03.010.001 | Limpeza geral | m2 | 55.3 | 1.94 | 107.28 | 0.01
02.03.010.002 | Coleta e carga manuais de entulho | m3 | 7.19 | 13.25 | 95.27 | 0.01
02.03.010.003 | Locação de caixa coletora de entulho capacidade 5 m³ (Local: Aracaju), prazo máximo de 7 dias | un | 2 | 241.51 | 483.02 | 0.04
02.03.011 | INSTALAÇÕES ELÉTRICAS |  |  |  | 4633.72 | 0.4
02.03.011.001 | Caixa octogonal 4" x 4", pvc, instalada em laje - fornecimento e instalação. af_12/2015 | un | 6 | 14.29 | 85.74 | 0.01
02.03.011.002 | Canaleta plástica 30 x 30mm, cinza, Hellerman ou similar | m | 57.7 | 36.01 | 2077.78 | 0.18
02.03.011.003 | Eletroduto flexível de pvc (sanfonado), diâm = 25mm (3/4") | m | 25.8 | 5.46 | 140.87 | 0.01
02.03.011.004 | Cabo de cobre flexível isolado, seção 1,5mm², 450/ 750v / 70°c | m | 83.5 | 5.34 | 445.89 | 0.04
02.03.011.005 | Luminária de sobrepor, (tecnolux ref.FLP-6478/2x20) Tubled corpo/ refletor e aletas fabricadas em chapa de aço tratada e pintada em epoxi branco, para uso de 2 lampadas tubled de 20w | un | 6 | 198.45 | 1190.7 | 0.1
02.03.011.006 | Interruptor "sistema X" 02 seções, c/placa, incluso caixa "sistema X", aparente | un | 1 | 33.94 | 33.94 | 0
02.03.011.007 | Tomada dupla 2p+T universal, "Sistema X", ref. 1434, Fame ou similar | un | 20 | 32.94 | 658.8 | 0.06
02.03.012 | LOUÇAS E METAIS |  |  |  | 3247.94 | 0.29
02.03.012.001 | Reposição de vaso sanitário convencional - Rev 02_04/2022 | un | 1 | 66.37 | 66.37 | 0.01
02.03.012.002 | Assentamento de lavatório | un | 1 | 12.44 | 12.44 | 0
02.03.012.003 | Bacia sanitaria RAVENA c/caixa de descarga acoplada, DUAL, linha Aspen/Izy/Ravena/Fast/Flex, DECA ou similar, inclusive assento ASTRA TPK ou similar, conj. de fixação DECA SP13 ou similar, anel de vedação e engate plástico - Rev 01 | un | 1 | 620.26 | 620.26 | 0.05
02.03.012.004 | Lavatório louça, sem coluna, padrão popular, c/ válvula, sifão, engate e torneira herc ref.1994, todos em plástico, inclusive conj. de fixação ou similares - Rev 03 | un | 1 | 301.17 | 301.17 | 0.03
02.03.012.005 | Barra de apoio, reta, fixa, em aço inox, l=80cm, d=1 1/4", Jackwal ou similar | un | 2 | 266.76 | 533.52 | 0.05
02.03.012.006 | Porta sabão liquido de plástico | un | 2 | 106.75 | 213.5 | 0.02
02.03.012.007 | Porta toalha inox para papel toalha em rolo | un | 2 | 147.86 | 295.72 | 0.03
02.03.012.008 | Porta-papel higiênico, linha Domus, ref. 102 C40, da Meber ou similar | un | 2 | 85.04 | 170.08 | 0.01
02.03.012.009 | Chuveiro plástico sem registro | un | 2 | 38.39 | 76.78 | 0.01
02.03.012.010 | Espelho plano 4mm | m2 | 2.4 | 399.21 | 958.1 | 0.08
02.03.013 | COMUNICAÇÃO VISUAL |  |  |  | 227.84 | 0.02
02.03.013.001 | Placa indicativa em acrílico e=3mm, com adesivo sobreposto, dim.: 0.30 x 0.12 m, fornecimento e instalação | un | 4 | 56.96 | 227.84 | 0.02
02.03.014 | CFTV |  |  |  | 1276.36 | 0.11
02.03.014.001 | Fornecimento e instalação de eletrocalha perfurada 200 x 50 x 3000 mm (ref. mopa ou similar) | m | 8.5 | 57.77 | 491.05 | 0.04
02.03.014.002 | Câmera Vhd 3140 Vf G3 720p 40mts Ir 2.7-12mm Top Intelbras ou similar | un | 2 | 323.04 | 646.08 | 0.06
02.03.014.003 | Cabo eletrônico categoria 5e, instalado em edificação institucional - fornecimento e instalação. af_11/2019 | m | 31.5 | 4.42 | 139.23 | 0.01
02.03.015 | CABEAMENTO ESTRUTURADO |  |  |  | 563.15 | 0.04
02.03.015.001 | Eletroduto de pvc rígido roscável, diâm = 32mm (1") | m | 8.64 | 13.35 | 115.34 | 0.01
02.03.015.002 | Fornecimento e lançamento de cabo utp 4 pares cat 6 | m | 25.92 | 9.86 | 255.57 | 0.02
02.03.015.003 | Fornecimento e instalação de conector rj 45 fêmea cat 6 (krone ou similar) | un | 4 | 36.36 | 145.44 | 0.01
02.03.015.004 | Abraçadeira metálica tipo "D" de 1" | un | 10 | 4.68 | 46.8 | 0
02.03.016 | PROJETO CLIMATIZAÇÃO |  |  |  | 5238.05 | 0.46
02.03.016.001 | Instalação de Ar condicionado split (evaporadora e condensadora), hi-wall (parede), até 9000 btu/h | un | 2 | 303.69 | 607.38 | 0.05
02.03.016.002 | Instalação de Ar condicionado split (evaporadora e condensadora), hi-wall (parede), de 12000 btu/h até 18000 btu/h | un | 2 | 330.31 | 660.62 | 0.06
02.03.016.003 | Fornecimento e Instalação de tubulação em cobre p/ interligação do condensador ao evaporador, inclusive isolamento, alimentação elétrica, conexões e fixações, p/ condicionadores de ar split system até 48.000 BTU. | m | 20.7 | 191.79 | 3970.05 | 0.35
02.03.017 | SPDA |  |  |  | 3899.13 | 0.36
02.03.017.001 | Fornecimento de barra chata de alumínio 1" x 1/4" | m | 0.9 | 68.21 | 61.39 | 0.01
02.03.017.002 | Fixador universal estanhado para cabos 16 a 70mm2 - fornecimento | un | 24 | 32.12 | 770.88 | 0.07
02.03.017.003 | Caixa de inspeção 0,30 x 0,30 x 0,40m | un | 1 | 171.35 | 171.35 | 0.02
02.03.017.004 | Aterramento composto de 3 hastes de cobre Ø 5/8" x 2,40m, interligada com cabo de cobre 50mm2 | un | 1 | 526.25 | 526.25 | 0.05
02.03.017.005 | Caixa de equipotencialização 40x40x15, com barramento para neutro - Fornecimento | un | 1 | 757.78 | 757.78 | 0.07
02.03.017.006 | Cabo de cobre nú 50 mm2 - fornecimento e assentamento (2,27m/kg) | kg | 10 | 111.27 | 1112.7 | 0.1
02.03.017.007 | Fornecimento e assentamento de barra chata de alumínio de 7/8" x 1/8" | m | 26.6 | 16.64 | 442.62 | 0.04
02.03.017.008 | Abraçadeira metálica tipo "D" de 1" | un | 12 | 4.68 | 56.16 | 0
02.03.018 | HIDROSSANITARIO |  |  |  | 1235.1 | 0.1
02.03.018.001 | Tubo, pvc, soldável, dn 25mm, instalado em ramal ou sub-ramal de água - fornecimento e instalação. af_06/2022 | m | 7.83 | 19.38 | 151.75 | 0.01
02.03.018.002 | Joelho 90º red. pvc rígido soldável c/bucha de latão, diâm= 25mmx1/2" | un | 5 | 16.11 | 80.55 | 0.01
02.03.018.003 | Joelho 90º de pvc rígido soldável, marrom diâm = 25mm | un | 6 | 6.49 | 38.94 | 0
02.03.018.004 | Tê 90º de pvc rígido soldável, marrom diâm = 25mm | un | 2 | 7.81 | 15.62 | 0
02.03.018.005 | Registro gaveta c/ canopla cromada, d=20mm (3/4") - ref.1509 Deca ou similar | un | 2 | 120.49 | 240.98 | 0.02
02.03.018.006 | Bucha de redução curta de pvc rígido soldável, marrom, diâm = 32 x 25mm | un | 1 | 5.85 | 5.85 | 0
02.03.018.007 | Joelho de redução 90º de pvc rígido soldável, marrom diâm = 32 x 25mm | un | 1 | 16.17 | 16.17 | 0
02.03.018.008 | Tubo pvc rígido soldável ponta e bolsa p/ esgoto predial, d = 50 mm | m | 3.7 | 29.56 | 109.37 | 0.01
02.03.018.009 | Tê sanitário em pvc rígido soldável, para esgoto primário, diâm = 50 x 50mm | un | 1 | 27.92 | 27.92 | 0
02.03.018.010 | Tubo pvc rígido soldável ponta e bolsa p/ esgoto predial, d = 100 mm | m | 4.3 | 48.96 | 210.53 | 0.02
02.03.018.011 | Curva 45° curta em pvc rígido soldável, diâm = 100mm | un | 4 | 47.26 | 189.04 | 0.02
02.03.018.012 | Curva 90° curta em pvc rígido soldável, diâm = 100mm | un | 2 | 52.54 | 105.08 | 0.01
02.03.018.013 | Ralo sifonado, pvc, dn 100 x 40 mm, junta soldável, fornecido e instalado em ramal de descarga ou em ramal de esgoto sanitário. af_08/2022 | un | 2 | 21.65 | 43.3 | 0
02.03.019 | DRENAGEM |  |  |  | 368.05 | 0.03
02.03.019.001 | Tubo, pvc, soldável, dn 25mm, instalado em dreno de ar-condicionado - fornecimento e instalação. af_08/2022 | m | 22.8 | 14.84 | 338.35 | 0.03
02.03.019.002 | Joelho 90 graus, pvc, soldável, dn 25mm, instalado em dreno de ar-condicionado - fornecimento e instalação. af_08/2022 | un | 5 | 5.94 | 29.7 | 0
02.03.020 | FACHADA |  |  |  | 3616.05 | 0.31
02.03.020.001 | Pintura para exteriores, sobre paredes, com lixamento, aplicação de 01 demão de líquido selador acrílico, 02 demãos de massa acrílica e 02 demãos de tinta pva latex convencional para exteriores - Rev 03 | m2 | 67.6 | 32.58 | 2202.41 | 0.19
02.03.020.002 | Revestimento cerâmico para parede, 10 x 10 cm, Eliane, linha galeria chumbo mesh ou similar, pei - 2, aplicado com argamassa industrializada ac-ii, rejuntado, exclusive regularização de base ou emboço - Rev 01 | m2 | 24.84 | 56.91 | 1413.64 | 0.12
02.04 | BLOCO 05 _ AMPLIAÇÃO |  |  |  | 78425.79 | 6.84
02.04.001 | SERVIÇOS PRELIMINARES |  |  |  | 566.4 | 0.05
02.04.001.001 | Limpeza manual de terreno com vegetação rasteira, incluindo roçagem e queima | m2 | 32.55 | 3.46 | 112.62 | 0.01
02.04.001.002 | Locação de construção de edificação até 200m2, inclusive execução de gabarito de madeira | m2 | 51.92 | 8.74 | 453.78 | 0.04
02.04.002 | BLOCOS DE FUNDAÇÃO E VIGAS BALDRAMES |  |  |  | 21714.2 | 1.9
02.04.002.001 | Escoramento metálico p/ valas, h<=2.50 m, com pranchas metálicas de 4,7 mm x 30 cm e longarinas em peças de madeira de 3"x6", reaproveitamento : 60 vezes | m2 | 121.09 | 29.5 | 3572.16 | 0.31
02.04.002.002 | Escavação mecanizada para bloco de coroamento ou sapata com retroescavadeira (incluindo escavação para colocação de fôrmas). af_06/2017 | m3 | 33.48 | 38.68 | 1295.01 | 0.11
02.04.002.003 | Escavação manual de vala ou cava em material de 1ª categoria, profundidade até 1,50m | m3 | 22.23 | 40.39 | 897.87 | 0.08
02.04.002.004 | Reaterro mecanizado de vala com retroescavadeira (capacidade da caçamba da retro: 0,26 m³ / potência: 88 hp), largura de 0,8 a 1,5 m, profundidade até 1,5 m, com solo de 1ª categoria em locais com alto nível de interferência. af_04/2016 | m3 | 28.61 | 23.1 | 660.89 | 0.06
02.04.002.005 | Reaterro manual de valas, com compactação utilizando sêpo, sem controle do grau de compactação | m3 | 19.07 | 26.54 | 506.12 | 0.04
02.04.002.006 | Lona plástica preta | m2 | 97.51 | 4.34 | 423.19 | 0.04
02.04.002.007 | Concreto simples fabricado na obra, fck=15 mpa, lançado e adensado | m3 | 0.98 | 500.76 | 490.74 | 0.04
02.04.002.008 | Forma plana para fundações, em compensado resinado 12mm, 03 usos | m2 | 36.91 | 77.27 | 2852.04 | 0.25
02.04.002.009 | Aço CA - 60 Ø 4,2 a 9,5mm, inclusive corte, dobragem, montagem e colocacao de ferragens nas formas, para superestruturas e fundações - R1 | kg | 26 | 11.71 | 304.46 | 0.03
02.04.002.010 | Aço CA - 50 Ø 6,3 a 12,5mm, inclusive corte, dobragem, montagem e colocacao de ferragens nas formas, para superestruturas e fundações - R1 | kg | 291 | 12.67 | 3686.97 | 0.32
02.04.002.011 | Impermeabilização de alicerce e viga baldrame com 2 demãos de tinta asfáltica tipo Neutrol da Vedacit ou similar, exceto argamassa impermeabilização | m2 | 69.49 | 19.3 | 1341.16 | 0.12
02.04.002.012 | Concreto simples usinado fck=30mpa, bombeado, lançado e adensado na infraestrutura | m3 | 6.1 | 461.57 | 2815.58 | 0.25
02.04.002.013 | Camada impermeabilizadora, espessura = 10,0cm, c/ concreto fck = 15mpa | m2 | 51.92 | 42.45 | 2204 | 0.19
02.04.002.014 | Carga manual de material de 1ª categoria | m3 | 7.89 | 8.26 | 65.17 | 0.01
02.04.002.015 | Descarte de resíduos da construção civil em área licenciada | t | 11.84 | 36.17 | 428.25 | 0.04
02.04.002.016 | Transporte com caminhão basculante de 10 m³, em via urbana pavimentada, dmt até 30 km (unidade: m3xkm). af_07/2020 | m3xkm | 90.74 | 1.88 | 170.59 | 0.01
02.04.003 | SUPER ESTRUTURA |  |  |  | 16450.25 | 1.42
02.04.003.001 | PILARES |  |  |  | 9641.73 | 0.84
02.04.003.001.001 | Forma plana para pilares, em compensado resinado de 12mm, 06 usos, inclusive escoramento | m2 | 56.36 | 44.98 | 2535.07 | 0.22
02.04.003.001.002 | Aço CA - 50 Ø 6,3 a 12,5mm, inclusive corte, dobragem, montagem e colocacao de ferragens nas formas, para superestruturas e fundações - R1 | kg | 459 | 12.67 | 5815.53 | 0.51
02.04.003.001.003 | Concreto simples usinado fck=30mpa, bombeado, lançado e adensado em superestrutura | m3 | 2.72 | 474.68 | 1291.13 | 0.11
02.04.003.002 | VIGAS 1º PAVIMENTO |  |  |  | 2103.55 | 0.18
02.04.003.002.001 | Forma plana para vigas, em compensado resinado de 12mm, 06 usos, inclusive escoramento | m2 | 14.34 | 63 | 903.42 | 0.08
02.04.003.002.002 | Aço CA - 60 Ø 4,2 a 9,5mm, inclusive corte, dobragem, montagem e colocacao de ferragens nas formas, para superestruturas e fundações - R1 | kg | 23 | 11.71 | 269.33 | 0.02
02.04.003.002.003 | Aço CA - 50 Ø 6,3 a 12,5mm, inclusive corte, dobragem, montagem e colocacao de ferragens nas formas, para superestruturas e fundações - R1 | kg | 36 | 12.67 | 456.12 | 0.04
02.04.003.002.004 | Concreto simples usinado fck=30mpa, bombeado, lançado e adensado em superestrutura | m3 | 1 | 474.68 | 474.68 | 0.04
02.04.003.003 | LAJE |  |  |  | 3208 | 0.27
02.04.003.004 | Forma plana para lajes, em compensado plastificado de 12mm, 03 usos, inclusive escoramento | m2 | 21.86 | 68.48 | 1496.97 | 0.13
02.04.003.004.001 | Aço CA - 60 Ø 4,2 a 9,5mm, inclusive corte, dobragem, montagem e colocacao de ferragens nas formas, para superestruturas e fundações - R1 | kg | 33 | 11.71 | 386.43 | 0.03
02.04.003.004.002 | Aço CA - 50 Ø 6,3 a 12,5mm, inclusive corte, dobragem, montagem e colocacao de ferragens nas formas, para superestruturas e fundações - R1 | kg | 94 | 12.67 | 1190.98 | 0.1
02.04.003.004.003 | Concreto fck = 30mpa, traço 1:2,1:2,5 (em massa seca de cimento/ areia média/ brita 1) - preparo mecânico com betoneira 400 l. af_05/2021 | m3 | 3.28 | 497.13 | 1630.59 | 0.14
02.04.004 | ELEVAÇÕES |  |  |  | 2161.38 | 0.19
02.04.004.001 | Alvenaria bloco cerâmico vedação, 9x19x24cm, e=9cm, com argamassa t5 - 1:2:8 (cimento/cal/areia), junta=1cm - Rev.09 | m2 | 38.16 | 36.26 | 1383.68 | 0.12
02.04.004.001.001 | Remoção de caixa pre-moldada de concreto para ar condicionado | un | 5 | 13.53 | 67.65 | 0.01
02.04.004.001.002 | Contraverga pré-moldada para vãos de mais de 1,5 m de comprimento. af_03/2016 | m | 5.26 | 51.88 | 272.89 | 0.02
02.04.004.001.003 | Verga pré-moldada para janelas com mais de 1,5 m de vão. af_03/2016 | m | 5.26 | 83.11 | 437.16 | 0.04
02.04.005 | COBERTURA |  |  |  | 14067.07 | 1.24
02.04.005.001 | Emassamento de beiral de telha ceramica | m | 51.68 | 5.97 | 308.53 | 0.03
02.04.005.002 | Cumeeira para telha canal plan, inclusive emassamento | m | 33.18 | 83.56 | 2772.52 | 0.24
02.04.005.003 | Alvenaria bloco cerâmico vedação, 9x19x24cm, e=9cm, com argamassa t5 - 1:2:8 (cimento/cal/areia), junta=1cm - Rev.09 | m2 | 25.22 | 36.26 | 914.48 | 0.08
02.04.005.004 | Impermeabilização c/ manta asfáltica 4mm, estruturada com não-tecido de poliéster, inclusive aplicação de 1 demão de primer, exceto proteção mecânica | m2 | 61.35 | 122.17 | 7495.13 | 0.66
02.04.005.005 | Proteção mecânica de superfície horizontal com argamassa de cimento e areia, traço 1:3, e=2cm. af_06/2018 | m2 | 47.38 | 35.92 | 1701.89 | 0.15
02.04.005.006 | Proteção mecânica de superfície vertical com argamassa de cimento e areia, traço 1:3, e=2cm. af_06/2018 | m2 | 13.97 | 62.6 | 874.52 | 0.08
02.04.006 | REVESTIMENTO |  |  |  | 6637.47 | 0.58
02.04.006.001 | Chapisco em parede com argamassa traço t1 - 1:3 (cimento / areia) - Revisado 08/2015 | m2 | 79.08 | 5.09 | 402.52 | 0.04
02.04.006.002 | Reboco ou emboço interno, de parede, com argamassa traço t6 - 1:2:10 (cimento / cal / areia), espessura 1,5 cm | m2 | 79.08 | 25.01 | 1977.79 | 0.17
02.04.006.003 | Forro de pvc, em réguas de 10 ou 20 cm, aplicado, inclusive estrutura para fixação (perfis em PVC) marca Araforros ou similar, instalado - Rev 06_10/2021 | m2 | 30.85 | 84.4 | 2603.74 | 0.23
02.04.006.004 | Peitoril granito cinza polido, c/ largura = 17 cm, esp = 2 cm | m | 4.86 | 127.37 | 619.02 | 0.05
02.04.006.005 | Andaime tubular metálico simples - peça x dia | PxD | 1800 | 0.42 | 756 | 0.07
02.04.006.006 | Montagem e desmontagem de andaime metálico tubular simples | pç | 80 | 3.48 | 278.4 | 0.02
02.04.007 | PAVIMENTAÇÃO |  |  |  | 3440.77 | 0.3
02.04.007.001 | Concreto simples fabricado na obra, fck=15 mpa, lançado e adensado | m3 | 1.54 | 500.76 | 771.17 | 0.07
02.04.007.002 | Regularização de base para revest. de pisos com arg. traço t4, esp. média = 2,5cm | m2 | 30.85 | 20.24 | 624.4 | 0.05
02.04.007.003 | Piso alta resistencia, cor cinza, e=10mm, aplicado com juntas, polido até o esmeril 400 e encerado, exclusive argamassa de regualrização | m2 | 30.85 | 40.89 | 1261.46 | 0.11
02.04.007.004 | Rodapé alta resistência, h = 7 cm | m | 34.12 | 22.97 | 783.74 | 0.07
02.04.008 | ESQUADRIA |  |  |  | 1650.61 | 0.14
02.04.008.001 | Janela em alumínio, cor N/P/B, tipo moldura-vidro, max-ar, exclusive vidro | m2 | 2.92 | 366.34 | 1069.71 | 0.09
02.04.008.002 | Vidro liso incolor 4mm - Rev 01_10/2021 | m2 | 2.92 | 198.94 | 580.9 | 0.05
02.04.009 | PINTURA |  |  |  | 2557.19 | 0.22
02.04.009.001 | Pintura de acabamento com lixamento, aplicação de 01 demão de tinta à base de zarcão e 02 demãos de tinta esmalte | m2 | 113.25 | 22.58 | 2557.19 | 0.22
02.04.010 | DIVERSOS |  |  |  | 354.49 | 0.03
02.04.010.001 | Limpeza geral | m2 | 30.85 | 1.94 | 59.85 | 0.01
02.04.010.002 | Coleta e carga manuais de entulho | m3 | 4.01 | 13.25 | 53.13 | 0
02.04.010.003 | Locação de caixa coletora de entulho capacidade 5 m³ (Local: Aracaju), prazo máximo de 7 dias | un | 1 | 241.51 | 241.51 | 0.02
02.04.011 | INSTALAÇÕES ELÉTRICAS |  |  |  | 2395.52 | 0.2
02.04.011.001 | Caixa de passagem pvc, 4" x 4" cm, embutir, p/eletroduto | un | 1 | 11.16 | 11.16 | 0
02.04.011.002 | Caixa octogonal 4" x 4", pvc, instalada em laje - fornecimento e instalação. af_12/2015 | un | 3 | 14.29 | 42.87 | 0
02.04.011.003 | Canaleta plástica 30 x 30mm, cinza, Hellerman ou similar | m | 19.75 | 36.01 | 711.2 | 0.06
02.04.011.004 | Eletroduto flexível de pvc (sanfonado), diâm = 25mm (3/4") | m | 11.35 | 5.46 | 61.97 | 0.01
02.04.011.005 | Eletroduto flexível de pvc (sanfonado), diâm = 32mm (1") | m | 1.5 | 9.66 | 14.49 | 0
02.04.011.006 | Cabo de cobre flexível isolado, seção 2,5mm², 450/ 750v / 70°c | m | 97.8 | 6.08 | 594.62 | 0.05
02.04.011.007 | Luminária de sobrepor, (tecnolux ref.FLP-6478/2x20) Tubled corpo/ refletor e aletas fabricadas em chapa de aço tratada e pintada em epoxi branco, para uso de 2 lampadas tubled de 20w | un | 3 | 198.45 | 595.35 | 0.05
02.04.011.008 | Tomada dupla 2p+T universal, "Sistema X", ref. 1434, Fame ou similar | un | 9 | 32.94 | 296.46 | 0.03
02.04.011.009 | Interruptor "sistema X" 02 seções, c/placa, incluso caixa "sistema X", aparente | un | 1 | 33.94 | 33.94 | 0
02.04.011.010 | Interruptor "sistema X" 01 seção, c/placa, incluso caixa " sistema X", aparente | un | 1 | 33.46 | 33.46 | 0
02.04.012 | COMUNICAÇÃO VISUAL |  |  |  | 113.92 | 0.01
02.04.012.001 | Placa indicativa em acrílico e=3mm, com adesivo sobreposto, dim.: 0.30 x 0.12 m, fornecimento e instalação | un | 2 | 56.96 | 113.92 | 0.01
02.04.013 | CFTV |  |  |  | 248.61 | 0.02
02.04.013.001 | Fornecimento e instalação de eletrocalha perfurada 200 x 50 x 3000 mm (ref. mopa ou similar) | m | 3.5 | 57.77 | 202.2 | 0.02
02.04.013.002 | Cabo eletrônico categoria 5e, instalado em edificação institucional - fornecimento e instalação. af_11/2019 | m | 10.5 | 4.42 | 46.41 | 0
02.04.014 | CABEAMENTO ESTRUTURADO |  |  |  | 371.37 | 0.03
02.04.014.001 | Eletroduto de pvc rígido roscável, diâm = 32mm (1") | m | 4 | 13.35 | 53.4 | 0
02.04.014.002 | Fornecimento e lançamento de cabo utp 4 pares cat 6 | m | 22.5 | 9.86 | 221.85 | 0.02
02.04.014.003 | Fornecimento e instalação de conector rj 45 fêmea cat 6 (krone ou similar) | un | 2 | 36.36 | 72.72 | 0.01
02.04.014.004 | Abraçadeira metálica tipo "D" de 1" | un | 5 | 4.68 | 23.4 | 0
02.04.015 | PROJETO CLIMATIZAÇÃO |  |  |  | 2434.68 | 0.22
02.04.015.001 | Instalação de Ar condicionado split (evaporadora e condensadora), hi-wall (parede), de 12000 btu/h até 18000 btu/h | un | 2 | 330.31 | 660.62 | 0.06
02.04.015.002 | Fornecimento e Instalação de tubulação em cobre p/ interligação do condensador ao evaporador, inclusive isolamento, alimentação elétrica, conexões e fixações, p/ condicionadores de ar split system até 48.000 BTU. | m | 9.25 | 191.79 | 1774.06 | 0.16
02.04.016 | SPDA |  |  |  | 3107.5 | 0.28
02.04.016.001 | Fornecimento de barra chata de alumínio 1" x 1/4" | m | 0.9 | 68.21 | 61.39 | 0.01
02.04.016.002 | Fixador universal estanhado para cabos 16 a 70mm2 - fornecimento | un | 24 | 32.12 | 770.88 | 0.07
02.04.016.003 | Caixa de inspeção 0,30 x 0,30 x 0,40m | un | 1 | 171.35 | 171.35 | 0.02
02.04.016.004 | Aterramento composto de 3 hastes de cobre Ø 5/8" x 2,40m, interligada com cabo de cobre 50mm2 | un | 1 | 526.25 | 526.25 | 0.05
02.04.016.005 | Cabo de cobre nú 50 mm2 - fornecimento e assentamento (2,27m/kg) | kg | 8.4 | 111.27 | 934.67 | 0.08
02.04.016.006 | Fornecimento e assentamento de barra chata de alumínio de 7/8" x 1/8" | m | 26.6 | 16.64 | 442.62 | 0.04
02.04.016.007 | Eletroduto de pvc rígido roscável, diâm = 32mm (1") | m | 10.8 | 13.35 | 144.18 | 0.01
02.04.016.008 | Abraçadeira metálica tipo "D" de 1" | un | 12 | 4.68 | 56.16 | 0
02.04.017 | DRENAGEM |  |  |  | 154.36 | 0.01
02.04.017.001 | Tubo, pvc, soldável, dn 25mm, instalado em dreno de ar-condicionado - fornecimento e instalação. af_08/2022 | m | 8.4 | 14.84 | 124.66 | 0.01
02.04.017.002 | Joelho 90 graus, pvc, soldável, dn 25mm, instalado em dreno de ar-condicionado - fornecimento e instalação. af_08/2022 | un | 5 | 5.94 | 29.7 | 0
02.05 | BLOCO 06 _ AMPLIAÇÃO |  |  |  | 435392.03 | 38.11
02.05.001 | SERVIÇOS PRELIMINARES |  |  |  | 3996.23 | 0.35
02.05.001.001 | Limpeza manual de terreno com vegetação rasteira, incluindo roçagem e queima | m2 | 165.15 | 3.46 | 571.42 | 0.05
02.05.001.002 | Remoção de forros de drywall, pvc e fibromineral, de forma manual, sem reaproveitamento. af_12/2017 | m2 | 209.99 | 1.45 | 304.49 | 0.03
02.05.001.003 | Locação de construção de edificação entre 200 e 1000 m2, inclusive execução de gabarito de madeira | m2 | 376.85 | 8.28 | 3120.32 | 0.27
02.05.002 | BLOCOS DE FUNDAÇÃO E VIGAS BALDRAMES |  |  |  | 126867.77 | 11.11
02.05.002.001 | Escoramento metálico p/ valas, h<=2.50 m, com pranchas metálicas de 4,7 mm x 30 cm e longarinas em peças de madeira de 3"x6", reaproveitamento : 60 vezes | m2 | 654.37 | 29.5 | 19303.92 | 1.69
02.05.002.002 | Escavação mecanizada para bloco de coroamento ou sapata com retroescavadeira (incluindo escavação para colocação de fôrmas). af_06/2017 | m3 | 190.78 | 38.68 | 7379.37 | 0.65
02.05.002.003 | Escavação manual de vala ou cava em material de 1ª categoria, profundidade até 1,50m | m3 | 127.2 | 40.39 | 5137.61 | 0.45
02.05.002.004 | Reaterro mecanizado de vala com retroescavadeira (capacidade da caçamba da retro: 0,26 m³ / potência: 88 hp), largura de 0,8 a 1,5 m, profundidade até 1,5 m, com solo de 1ª categoria em locais com alto nível de interferência. af_04/2016 | m3 | 164.94 | 23.1 | 3810.11 | 0.33
02.05.002.005 | Reaterro manual de valas, com compactação utilizando sêpo, sem controle do grau de compactação | m3 | 109.96 | 26.54 | 2918.34 | 0.26
02.05.002.006 | Lona plástica preta | m2 | 656.15 | 4.34 | 2847.69 | 0.25
02.05.002.007 | Concreto simples fabricado na obra, fck=15 mpa, lançado e adensado | m3 | 5.6 | 500.76 | 2804.26 | 0.25
02.05.002.008 | Forma plana para fundações, em compensado resinado 12mm, 03 usos | m2 | 232.78 | 77.27 | 17986.91 | 1.58
02.05.002.009 | Aço CA - 60 Ø 4,2 a 9,5mm, inclusive corte, dobragem, montagem e colocacao de ferragens nas formas, para superestruturas e fundações - R1 | kg | 183 | 11.71 | 2142.93 | 0.19
02.05.002.010 | Aço CA - 50 Ø 6,3 a 12,5mm, inclusive corte, dobragem, montagem e colocacao de ferragens nas formas, para superestruturas e fundações - R1 | kg | 1553 | 12.67 | 19676.51 | 1.72
02.05.002.011 | Concreto simples usinado fck=30mpa, bombeado, lançado e adensado na infraestrutura | m3 | 33.43 | 461.57 | 15430.29 | 1.35
02.05.002.012 | Impermeabilização de alicerce e viga baldrame com 2 demãos de tinta asfáltica tipo Neutrol da Vedacit ou similar, exceto argamassa impermeabilização | m2 | 404.56 | 19.3 | 7808.01 | 0.68
02.05.002.013 | Camada impermeabilizadora, espessura = 10,0cm, c/ concreto fck = 15mpa | m2 | 376.85 | 42.45 | 15997.28 | 1.4
02.05.002.014 | Carga manual de material de 1ª categoria | m3 | 43.08 | 8.26 | 355.84 | 0.03
02.05.002.015 | Descarte de resíduos da construção civil em área licenciada | t | 64.62 | 36.17 | 2337.31 | 0.2
02.05.002.016 | Transporte com caminhão basculante de 10 m³, em via urbana pavimentada, dmt até 30 km (unidade: m3xkm). af_07/2020 | m3xkm | 495.42 | 1.88 | 931.39 | 0.08
02.05.003 | SUPER ESTRUTURA |  |  |  | 66129.52 | 5.8
02.05.003.001 | PILARES |  |  |  | 47650.13 | 4.18
02.05.003.001.001 | Forma plana para pilares, em compensado resinado de 12mm, 06 usos, inclusive escoramento | m2 | 275.54 | 44.98 | 12393.79 | 1.09
02.05.003.001.002 | Aço CA - 50 Ø 6,3 a 12,5mm, inclusive corte, dobragem, montagem e colocacao de ferragens nas formas, para superestruturas e fundações - R1 | kg | 2290 | 12.67 | 29014.3 | 2.54
02.05.003.001.003 | Concreto simples usinado fck=30mpa, bombeado, lançado e adensado em superestrutura | m3 | 13.15 | 474.68 | 6242.04 | 0.55
02.05.003.002 | VIGAS 1º PAVIMENTO |  |  |  | 18479.39 | 1.62
02.05.003.002.001 | Forma plana para vigas, em compensado resinado de 12mm, 06 usos, inclusive escoramento | m2 | 131.59 | 63 | 8290.17 | 0.73
02.05.003.002.002 | Aço CA - 60 Ø 4,2 a 9,5mm, inclusive corte, dobragem, montagem e colocacao de ferragens nas formas, para superestruturas e fundações - R1 | kg | 196 | 11.71 | 2295.16 | 0.2
02.05.003.002.003 | Aço CA - 50 Ø 6,3 a 12,5mm, inclusive corte, dobragem, montagem e colocacao de ferragens nas formas, para superestruturas e fundações - R1 | kg | 278 | 12.67 | 3522.26 | 0.31
02.05.003.002.004 | Concreto simples usinado fck=30mpa, bombeado, lançado e adensado em superestrutura | m3 | 9.21 | 474.68 | 4371.8 | 0.38
02.05.004 | ELEVAÇÕES |  |  |  | 15863.44 | 1.39
02.05.004.001 | Alvenaria bloco cerâmico vedação, 9x19x24cm, e=9cm, com argamassa t5 - 1:2:8 (cimento/cal/areia), junta=1cm - Rev.09 | m2 | 301.66 | 36.26 | 10938.19 | 0.96
02.05.004.001.001 | Remoção de caixa pre-moldada de concreto para ar condicionado | un | 5 | 13.53 | 67.65 | 0.01
02.05.004.001.002 | Verga pré-moldada para janelas com até 1,5 m de vão. af_03/2016 | m | 7.84 | 64.95 | 509.21 | 0.04
02.05.004.001.003 | Verga pré-moldada para janelas com mais de 1,5 m de vão. af_03/2016 | m | 28.52 | 83.11 | 2370.3 | 0.21
02.05.004.001.004 | Contraverga pré-moldada para vãos de até 1,5 m de comprimento. af_03/2016 | m | 7.84 | 63.58 | 498.47 | 0.04
02.05.004.001.005 | Contraverga pré-moldada para vãos de mais de 1,5 m de comprimento. af_03/2016 | m | 28.52 | 51.88 | 1479.62 | 0.13
02.05.005 | COBERTURA |  |  |  | 61152.15 | 5.36
02.05.005.001 | Madeiramento em massaranduba/madeira de lei, peça serrada 5cm x 11cm, p/ telha tropical eternit 5mm ou ondulada eternit 6mm | m2 | 342.79 | 40.42 | 13855.57 | 1.21
02.05.005.002 | Telhamento com telha de fibrocimento ondulada esp = 6mm, fixada com parafuso. Rev 02 | m2 | 342.79 | 57.66 | 19765.27 | 1.73
02.05.005.003 | Calha em chapa de alumínio lisa nº26, e=0,46mm | m2 | 41.18 | 96.34 | 3967.28 | 0.35
02.05.005.004 | Fornecimento e aplicação de selante p/calhas e rufos, tipo selacalha (veda calha), cor aluminio, ref: Vedacit ou similar | m | 9.1 | 20.15 | 183.37 | 0.02
02.05.005.005 | Rufo em placa de concreto l = 0,34 m | m | 97.55 | 93.83 | 9153.12 | 0.8
02.05.005.006 | Impermeabilização c/ manta asfáltica 4mm, estruturada com não-tecido de poliéster, inclusive aplicação de 1 demão de primer, exceto proteção mecânica | m2 | 68.28 | 122.17 | 8341.77 | 0.73
02.05.005.007 | Chapim (rufo capa) em aço galvanizado, corte 33. af_11/2020 | m | 101.13 | 58.2 | 5885.77 | 0.52
02.05.006 | REVESTIMENTO |  |  |  | 44697.74 | 3.9
02.05.006.001 | Chapisco em parede com argamassa traço t1 - 1:3 (cimento / areia) - Revisado 08/2015 | m2 | 603.32 | 5.09 | 3070.9 | 0.27
02.05.006.002 | Reboco ou emboço interno, de parede, com argamassa traço t6 - 1:2:10 (cimento / cal / areia), espessura 1,5 cm | m2 | 603.32 | 25.01 | 15089.03 | 1.32
02.05.006.003 | Forro de pvc, em réguas de 10 ou 20 cm, aplicado, inclusive estrutura para fixação (perfis em PVC) marca Araforros ou similar, instalado - Rev 06_10/2021 | m2 | 143.88 | 84.4 | 12143.47 | 1.06
02.05.006.004 | Peitoril granito cinza polido, c/ largura = 17 cm, esp = 2 cm | m | 27.12 | 127.37 | 3454.27 | 0.3
02.05.006.005 | Revestimento cerâmico para piso ou parede, 61 x 61 cm, c/ piso porcelanato merano branco, INCEPA ou similar, PEI 5, aplicado com argamassa industrializada ac-iii, rejuntado, exclusive regularização de base ou emboço | m2 | 78.62 | 67.04 | 5270.68 | 0.46
02.05.006.006 | Revestimento cerâmico para parede, 10 x 10 cm, Eliane, linha galeria chumbo mesh ou similar, pei - 2, aplicado com argamassa industrializada ac-ii, rejuntado, exclusive regularização de base ou emboço - Rev 01 | m2 | 8.74 | 56.91 | 497.39 | 0.04
02.05.006.007 | Andaime tubular metálico simples - peça x dia | PxD | 9000 | 0.42 | 3780 | 0.33
02.05.006.008 | Montagem e desmontagem de andaime metálico tubular simples | pç | 400 | 3.48 | 1392 | 0.12
02.05.007 | PAVIMENTAÇÃO |  |  |  | 28271.29 | 2.48
02.05.007.001 | Concreto simples fabricado na obra, fck=15 mpa, lançado e adensado | m3 | 15.66 | 500.76 | 7841.9 | 0.69
02.05.007.002 | Regularização de base para revest. de pisos com arg. traço t4, esp. média = 2,5cm | m2 | 313.18 | 20.24 | 6338.76 | 0.56
02.05.007.003 | Piso alta resistencia, cor cinza, e=10mm, aplicado com juntas, polido até o esmeril 400 e encerado, exclusive argamassa de regualrização | m2 | 299.03 | 40.89 | 12227.34 | 1.07
02.05.007.004 | Revestimento cerâmico para piso ou parede, 61 x 61 cm, c/ piso porcelanato merano branco, INCEPA ou similar, PEI 5, aplicado com argamassa industrializada ac-iii, rejuntado, exclusive regularização de base ou emboço | m2 | 14.15 | 67.04 | 948.62 | 0.08
02.05.007.005 | Rodapé alta resistência, h = 7 cm | m | 39.82 | 22.97 | 914.67 | 0.08
02.05.008 | ESQUADRIA |  |  |  | 17146.11 | 1.5
02.05.008.001 | Porta em madeira compensada (canela), lisa, semi-ôca, 0.80 x 2.10 m, inclusive batente e ferragens | un | 2 | 766.25 | 1532.5 | 0.13
02.05.008.002 | Porta em madeira compensada (canela), lisa, semi-ôca, 0.70 x 2.10 m, inclusive batentes e ferragens | un | 7 | 802.78 | 5619.46 | 0.49
02.05.008.003 | Janela em alumínio, cor N/P/B, tipo moldura-vidro, max-ar, exclusive vidro | m2 | 17.68 | 366.34 | 6476.89 | 0.57
02.05.008.004 | Vidro liso incolor 4mm - Rev 01_10/2021 | m2 | 17.68 | 198.94 | 3517.26 | 0.31
02.05.009 | PINTURA |  |  |  | 6333.57 | 0.56
02.05.009.001 | Pintura sobre superfícies de madeira com aplicação de 01 demão de fundo sintético nivelador, 01 demão de massa a óleo e 02 demãos de tinta esmalte | m2 | 11.91 | 44.3 | 527.61 | 0.05
02.05.009.002 | Pintura para exteriores, sobre paredes, com lixamento, aplicação de 01 demão de selador acrílico, 02 demãos de massa acrílica e 02 demãos de tinta acrílica convencional - Rev 03 | m2 | 167.03 | 34.76 | 5805.96 | 0.51
02.05.010 | DIVERSOS |  |  |  | 1501.08 | 0.13
02.05.010.001 | Limpeza geral | m2 | 165.15 | 1.94 | 320.39 | 0.03
02.05.010.002 | Coleta e carga manuais de entulho | m3 | 16.2 | 13.25 | 214.65 | 0.02
02.05.010.003 | Locação de caixa coletora de entulho capacidade 5 m³ (Local: Aracaju), prazo máximo de 7 dias | un | 4 | 241.51 | 966.04 | 0.08
02.05.011 | INSTALAÇÕES ELÉTRICAS |  |  |  | 14576.41 | 1.27
02.05.011.001 | Caixa octogonal 4" x 4", pvc, instalada em laje - fornecimento e instalação. af_12/2015 | un | 19 | 14.29 | 271.51 | 0.02
02.05.011.002 | Canaleta plástica 30 x 30mm, cinza, Hellerman ou similar | m | 158.65 | 36.01 | 5712.99 | 0.5
02.05.011.003 | Eletroduto flexível de pvc (sanfonado), diâm = 25mm (3/4") | m | 44.05 | 5.46 | 240.51 | 0.02
02.05.011.004 | Eletroduto flexível de pvc (sanfonado), diâm = 32mm (1") | m | 13.23 | 9.66 | 127.8 | 0.01
02.05.011.005 | Cabo de cobre flexível isolado, seção 2,5mm², 450/ 750v / 70°c | m | 301.5 | 6.08 | 1833.12 | 0.16
02.05.011.006 | Cabo de cobre flexível isolado, seção 4mm², 450/ 750v / 70°c | m | 242.31 | 7.07 | 1713.13 | 0.15
02.05.011.007 | Luminária fluorescente 2 x 40w, ref. BR-10, Abalux ou similar, completa - Rev. 01 | un | 4 | 235.02 | 940.08 | 0.08
02.05.011.008 | Luminária tipo spot de embutir ER05-E Abalux ou similar, aluminio branco, 1x50/100w, com lâmpada halógêna AR111 24º 100w | un | 15 | 110.43 | 1656.45 | 0.15
02.05.011.009 | Interruptor "sistema X" 01 seção, c/placa, incluso caixa " sistema X", aparente | un | 5 | 33.46 | 167.3 | 0.01
02.05.011.010 | Interruptor "sistema X" 02 seções, c/placa, incluso caixa "sistema X", aparente | un | 3 | 33.94 | 101.82 | 0.01
02.05.011.011 | Tomada dupla 2p+T universal, "Sistema X", ref. 1434, Fame ou similar | un | 55 | 32.94 | 1811.7 | 0.16
02.05.012 | LOUÇAS E METAIS |  |  |  | 10517.57 | 0.93
02.05.012.001 | Bacia sanitaria RAVENA c/caixa de descarga acoplada, DUAL, linha Aspen/Izy/Ravena/Fast/Flex, DECA ou similar, inclusive assento ASTRA TPK ou similar, conj. de fixação DECA SP13 ou similar, anel de vedação e engate plástico - Rev 01 | un | 6 | 620.26 | 3721.56 | 0.33
02.05.012.002 | Chuveiro plástico sem registro | un | 2 | 38.39 | 76.78 | 0.01
02.05.012.003 | Lavatório louça, sem coluna, padrão popular, c/ válvula, sifão, engate e torneira herc ref.1994, todos em plástico, inclusive conj. de fixação ou similares - Rev 03 | un | 6 | 301.17 | 1807.02 | 0.16
02.05.012.004 | Porta sabão liquido de plástico | un | 6 | 106.75 | 640.5 | 0.06
02.05.012.005 | Porta toalha inox para papel toalha em rolo | un | 6 | 147.86 | 887.16 | 0.08
02.05.012.006 | Porta-papel higiênico, linha Domus, ref. 102 C40, da Meber ou similar | un | 6 | 85.04 | 510.24 | 0.04
02.05.012.007 | Espelho plano 4mm | m2 | 7.2 | 399.21 | 2874.31 | 0.25
02.05.013 | FACHADA |  |  |  | 14095.27 | 1.23
02.05.013.001 | Fornecimento e instalação de brise metálico de alumínio ref. 84F, 45º L, da Fibrocell ou similar | m2 | 46.65 | 164.58 | 7677.66 | 0.67
02.05.013.002 | Pintura para exteriores, sobre paredes, com lixamento, aplicação de 01 demão de líquido selador acrílico, 02 demãos de massa acrílica e 02 demãos de tinta pva latex convencional para exteriores - Rev 03 | m2 | 196.98 | 32.58 | 6417.61 | 0.56
02.05.014 | COMUNICAÇÃO VISUAL |  |  |  | 227.84 | 0.02
02.05.014.001 | Placa indicativa em acrílico e=3mm, com adesivo sobreposto, dim.: 0.30 x 0.12 m, fornecimento e instalação | un | 4 | 56.96 | 227.84 | 0.02
02.05.015 | CFTV |  |  |  | 1400.75 | 0.12
02.05.015.001 | Fornecimento e instalação de eletrocalha perfurada 200 x 50 x 3000 mm (ref. mopa ou similar) | m | 4.75 | 57.77 | 274.41 | 0.02
02.05.015.002 | Eletroduto de pvc rígido roscável, diâm = 32mm (1") | m | 15.31 | 13.35 | 204.39 | 0.02
02.05.015.003 | Curva para eletroduto de pvc rígido roscável, diâm = 32mm (1") | un | 1 | 9.87 | 9.87 | 0
02.05.015.004 | Câmera Vhd 3140 Vf G3 720p 40mts Ir 2.7-12mm Top Intelbras ou similar | un | 2 | 323.04 | 646.08 | 0.06
02.05.015.005 | Cabo eletrônico categoria 5e, instalado em edificação institucional - fornecimento e instalação. af_11/2019 | m | 60.18 | 4.42 | 266 | 0.02
02.05.016 | CABEAMENTO ESTRUTURADO |  |  |  | 558.47 | 0.04
02.05.016.001 | Eletroduto de pvc rígido roscável, diâm = 32mm (1") | m | 8.64 | 13.35 | 115.34 | 0.01
02.05.016.002 | Fornecimento e lançamento de cabo utp 4 pares cat 6 | m | 25.92 | 9.86 | 255.57 | 0.02
02.05.016.003 | Fornecimento e instalação de conector rj 45 fêmea cat 6 (krone ou similar) | un | 4 | 36.36 | 145.44 | 0.01
02.05.016.004 | Abraçadeira metálica tipo "D" de 1" | un | 9 | 4.68 | 42.12 | 0
02.05.017 | PROJETO CLIMATIZAÇÃO |  |  |  | 7070.75 | 0.62
02.05.017.001 | Instalação de Ar condicionado split (evaporadora e condensadora), hi-wall (parede), até 9000 btu/h | un | 2 | 303.69 | 607.38 | 0.05
02.05.017.002 | Instalação de Ar condicionado split (evaporadora e condensadora), hi-wall (parede), de 12000 btu/h até 18000 btu/h | un | 9 | 330.31 | 2972.79 | 0.26
02.05.017.003 | Fornecimento e Instalação de tubulação em cobre p/ interligação do condensador ao evaporador, inclusive isolamento, alimentação elétrica, conexões e fixações, p/ condicionadores de ar split system até 48.000 BTU. | m | 18.2 | 191.79 | 3490.58 | 0.31
02.05.018 | SPDA |  |  |  | 10478.12 | 0.91
02.05.018.001 | Fornecimento de barra chata de alumínio 1" x 1/4" | m | 2.4 | 68.21 | 163.7 | 0.01
02.05.018.002 | Fixador universal estanhado para cabos 16 a 70mm2 - fornecimento | un | 68 | 32.12 | 2184.16 | 0.19
02.05.018.003 | Caixa de inspeção 0,30 x 0,30 x 0,40m | un | 4 | 171.35 | 685.4 | 0.06
02.05.018.004 | Aterramento composto de 3 hastes de cobre Ø 5/8" x 2,40m, interligada com cabo de cobre 50mm2 | un | 4 | 526.25 | 2105 | 0.18
02.05.018.005 | Cabo de cobre nú 50 mm2 - fornecimento e assentamento (2,27m/kg) | kg | 34.04 | 111.27 | 3787.63 | 0.33
02.05.018.006 | Fornecimento e assentamento de barra chata de alumínio de 7/8" x 1/8" | m | 77.23 | 16.64 | 1285.11 | 0.11
02.05.018.007 | Eletroduto de pvc rígido roscável, diâm = 32mm (1") | m | 14.4 | 13.35 | 192.24 | 0.02
02.05.018.008 | Abraçadeira metálica tipo "D" de 1" | un | 16 | 4.68 | 74.88 | 0.01
02.05.019 | HIDROSSANITARIO |  |  |  | 3583.48 | 0.31
02.05.019.001 | Tubo, pvc, soldável, dn 25mm, instalado em ramal ou sub-ramal de água - fornecimento e instalação. af_06/2022 | m | 14.44 | 19.38 | 279.85 | 0.02
02.05.019.002 | Joelho 90º red. pvc rígido soldável c/bucha de latão, diâm= 25mmx1/2" | un | 16 | 16.11 | 257.76 | 0.02
02.05.019.003 | Joelho 90º de pvc rígido soldável, marrom diâm = 25mm | un | 16 | 6.49 | 103.84 | 0.01
02.05.019.004 | Tê 90º de pvc rígido soldável, marrom diâm = 25mm | un | 8 | 7.81 | 62.48 | 0.01
02.05.019.005 | Registro gaveta c/ canopla cromada, d=20mm (3/4") - ref.1509 Deca ou similar | un | 6 | 120.49 | 722.94 | 0.06
02.05.019.006 | Registro de pressão bruto, latão, roscável, 3/4", com acabamento e canopla cromados - fornecimento e instalação. af_08/2021 | un | 2 | 100.07 | 200.14 | 0.02
02.05.019.007 | Tubo pvc rígido soldável ponta e bolsa p/ esgoto predial, d = 40 mm | m | 4 | 20.65 | 82.6 | 0.01
02.05.019.008 | Tubo pvc rígido soldável ponta e bolsa p/ esgoto predial, d = 50 mm | m | 11.86 | 29.56 | 350.58 | 0.03
02.05.019.009 | Curva 45° longa em pvc rígido c/ anéis, diâm = 50mm - Rev 01_10/2022 | un | 8 | 17.27 | 138.16 | 0.01
02.05.019.010 | Tê sanitário em pvc rígido soldável, para esgoto primário, diâm = 50 x 50mm | un | 6 | 27.92 | 167.52 | 0.01
02.05.019.011 | Tubo pvc rígido soldável ponta e bolsa p/ esgoto predial, d = 100 mm | m | 8.24 | 48.96 | 403.43 | 0.04
02.05.019.012 | Curva 45° curta em pvc rígido soldável, diâm = 100mm | un | 2 | 47.26 | 94.52 | 0.01
02.05.019.013 | Curva 90° curta em pvc rígido soldável, diâm = 100mm | un | 2 | 52.54 | 105.08 | 0.01
02.05.019.014 | Redução excentrica em pvc rígido soldável, para esgoto primário, diâm = 100 x 50mm | un | 3 | 27.13 | 81.39 | 0.01
02.05.019.015 | Caixa sifonada, pvc, dn 100 x 100 x 50 mm, junta elástica, fornecida e instalada em ramal de descarga ou em ramal de esgoto sanitário. af_08/2022 | un | 3 | 50.76 | 152.28 | 0.01
02.05.019.016 | Caixa sifonada em pvc,100x150x50mm, acabamento branco, c/grelha e porta grelha | un | 6 | 41.4 | 248.4 | 0.02
02.05.019.017 | Joelho de redução 90º de pvc rígido soldável, marrom diâm = 32 x 25mm | un | 1 | 16.17 | 16.17 | 0
02.05.019.018 | Tê de redução 90º de pvc rígido soldável, marrom diâm = 32 x 25mm | un | 6 | 19.39 | 116.34 | 0.01
02.05.020 | DRENAGEM |  |  |  | 924.47 | 0.08
02.05.020.001 | Tubo, pvc, soldável, dn 25mm, instalado em dreno de ar-condicionado - fornecimento e instalação. af_08/2022 | m | 53.49 | 14.84 | 793.79 | 0.07
02.05.020.002 | Joelho 90 graus, pvc, soldável, dn 25mm, instalado em dreno de ar-condicionado - fornecimento e instalação. af_08/2022 | un | 22 | 5.94 | 130.68 | 0.01
02.06 | GUARITA _ AMPLIAÇÃO |  |  |  | 148252.56 | 12.99
02.06.001 | SERVIÇOS PRELIMINARES |  |  |  | 543.45 | 0.04
02.06.001.001 | Limpeza manual de terreno com vegetação rasteira, incluindo roçagem e queima | m2 | 48.4 | 3.46 | 167.46 | 0.01
02.06.001.002 | Locação de construção de edificação até 200m2, inclusive execução de gabarito de madeira | m2 | 43.02 | 8.74 | 375.99 | 0.03
02.06.002 | FUNDAÇÃO E VIGA BALDRAME |  |  |  | 27550.14 | 2.42
02.06.002.001 | Escoramento metálico p/ valas, h<=2.50 m, com pranchas metálicas de 4,7 mm x 30 cm e longarinas em peças de madeira de 3"x6", reaproveitamento : 60 vezes | m2 | 122.4 | 29.5 | 3610.8 | 0.32
02.06.002.002 | Escavação mecanizada para bloco de coroamento ou sapata com retroescavadeira (incluindo escavação para colocação de fôrmas). af_06/2017 | m3 | 42.55 | 38.68 | 1645.83 | 0.14
02.06.002.003 | Escavação manual de vala ou cava em material de 1ª categoria, profundidade até 1,50m | m3 | 28.37 | 40.39 | 1145.86 | 0.1
02.06.002.004 | Reaterro mecanizado de vala com retroescavadeira (capacidade da caçamba da retro: 0,26 m³ / potência: 88 hp), largura de 0,8 a 1,5 m, profundidade até 1,5 m, com solo de 1ª categoria em locais com alto nível de interferência. af_04/2016 | m3 | 36.39 | 23.1 | 840.61 | 0.07
02.06.002.005 | Reaterro manual de valas, com compactação utilizando sêpo, sem controle do grau de compactação | m3 | 24.26 | 26.54 | 643.86 | 0.06
02.06.002.006 | Lona plástica preta | m2 | 115.5 | 4.34 | 501.27 | 0.04
02.06.002.007 | Concreto simples fabricado na obra, fck=15 mpa, lançado e adensado | m3 | 1.41 | 500.76 | 706.07 | 0.06
02.06.002.008 | Forma plana para fundações, em compensado resinado 12mm, 03 usos | m2 | 59.95 | 77.27 | 4632.34 | 0.41
02.06.002.009 | Aço CA - 60 Ø 4,2 a 9,5mm, inclusive corte, dobragem, montagem e colocacao de ferragens nas formas, para superestruturas e fundações - R1 | kg | 55 | 11.71 | 644.05 | 0.06
02.06.002.010 | Aço CA - 50 Ø 6,3 a 12,5mm, inclusive corte, dobragem, montagem e colocacao de ferragens nas formas, para superestruturas e fundações - R1 | kg | 384 | 12.67 | 4865.28 | 0.43
02.06.002.011 | Concreto simples usinado fck=30mpa, bombeado, lançado e adensado na infraestrutura | m3 | 8.16 | 461.57 | 3766.41 | 0.33
02.06.002.012 | Camada impermeabilizadora, espessura = 10,0cm, c/ concreto fck = 15mpa | m2 | 43.02 | 42.45 | 1826.2 | 0.16
02.06.002.013 | Impermeabilização de alicerce e viga baldrame com 2 demãos de tinta asfáltica tipo Neutrol da Vedacit ou similar, exceto argamassa impermeabilização | m2 | 96.2 | 19.3 | 1856.66 | 0.16
02.06.002.014 | Descarte de resíduos da construção civil em área licenciada | t | 15.42 | 36.17 | 557.74 | 0.05
02.06.002.015 | Carga manual de material de 1ª categoria | m3 | 10.28 | 8.26 | 84.91 | 0.01
02.06.002.016 | Transporte com caminhão basculante de 10 m³, em via urbana pavimentada, dmt até 30 km (unidade: m3xkm). af_07/2020 | m3xkm | 118.22 | 1.88 | 222.25 | 0.02
02.06.003 | SUPER ESTRUTURA |  |  |  | 9083.23 | 0.8
02.06.003.001 | PILAR - ESCADA |  |  |  | 9083.23 | 0.8
02.06.003.001.001 | Forma plana para pilares, em compensado resinado de 12mm, 06 usos, inclusive escoramento | m2 | 52.85 | 44.98 | 2377.19 | 0.21
02.06.003.001.002 | Aço CA - 50 Ø 6,3 a 12,5mm, inclusive corte, dobragem, montagem e colocacao de ferragens nas formas, para superestruturas e fundações - R1 | kg | 433 | 12.67 | 5486.11 | 0.48
02.06.003.001.003 | Concreto simples usinado fck=30mpa, bombeado, lançado e adensado em superestrutura | m3 | 2.57 | 474.68 | 1219.93 | 0.11
02.06.004 | VIGAS E LAJES – NÍVEIS 1,2 e 3 |  |  |  | 23653.65 | 2.07
02.06.004.001 | Forma plana para lajes, em compensado plastificado de 12mm, 03 usos, inclusive escoramento | m2 | 132.4 | 68.48 | 9066.75 | 0.79
02.06.004.002 | Aço CA - 60 Ø 4,2 a 9,5mm, inclusive corte, dobragem, montagem e colocacao de ferragens nas formas, para superestruturas e fundações - R1 | kg | 231 | 11.71 | 2705.01 | 0.24
02.06.004.003 | Aço CA - 50 Ø 6,3 a 12,5mm, inclusive corte, dobragem, montagem e colocacao de ferragens nas formas, para superestruturas e fundações - R1 | kg | 403 | 12.67 | 5106.01 | 0.45
02.06.004.004 | Concreto fck = 30mpa, traço 1:2,1:2,5 (em massa seca de cimento/ areia média/ brita 1) - preparo mecânico com betoneira 400 l. af_05/2021 | m3 | 13.63 | 497.13 | 6775.88 | 0.59
02.06.005 | ELEVAÇÕES |  |  |  | 11162.99 | 0.98
02.06.005.001 | Alvenaria bloco cerâmico vedação, 9x19x24cm, e=9cm, com argamassa t5 - 1:2:8 (cimento/cal/areia), junta=1cm - Rev.09 | m2 | 232.92 | 36.26 | 8445.68 | 0.74
02.06.005.001.001 | Verga pré-moldada para portas com até 1,5 m de vão. af_03/2016 | m | 6 | 48.02 | 288.12 | 0.03
02.06.005.001.002 | Verga pré-moldada para janelas com até 1,5 m de vão. af_03/2016 | m | 3.5 | 64.95 | 227.33 | 0.02
02.06.005.001.003 | Verga pré-moldada para portas com mais de 1,5 m de vão. af_03/2016 | m | 16.24 | 70 | 1136.8 | 0.1
02.06.005.001.004 | Contraverga pré-moldada para vãos de até 1,5 m de comprimento. af_03/2016 | m | 3.5 | 63.58 | 222.53 | 0.02
02.06.005.001.005 | Contraverga pré-moldada para vãos de mais de 1,5 m de comprimento. af_03/2016 | m | 16.24 | 51.88 | 842.53 | 0.07
02.06.006 | COBERTURA |  |  |  | 7861.64 | 0.69
02.06.006.001 | Impermeabilização c/ manta asfáltica 4mm, estruturada com não-tecido de poliéster, inclusive aplicação de 1 demão de primer, exceto proteção mecânica | m2 | 47.94 | 122.17 | 5856.83 | 0.51
02.06.006.002 | Proteção mecânica de superfície vertical com argamassa de cimento e areia, traço 1:3, e=2cm. af_06/2018 | m2 | 10.6 | 62.6 | 663.56 | 0.06
02.06.006.003 | Proteção mecânica de superfície horizontal com argamassa de cimento e areia, traço 1:3, e=2cm. af_06/2018 | m2 | 37.34 | 35.92 | 1341.25 | 0.12
02.06.007 | REVESTIMENTO |  |  |  | 7988.2 | 0.71
02.06.007.001 | Chapisco em parede com argamassa traço t1 - 1:3 (cimento / areia) - Revisado 08/2015 | m2 | 107.44 | 5.09 | 546.87 | 0.05
02.06.007.002 | Reboco ou emboço interno, de parede, com argamassa traço t6 - 1:2:10 (cimento / cal / areia), espessura 1,5 cm | m2 | 107.44 | 25.01 | 2687.07 | 0.24
02.06.007.003 | Peitoril granito cinza polido, c/ largura = 17 cm, esp = 2 cm | m | 16.72 | 127.37 | 2129.63 | 0.19
02.06.007.004 | Revestimento cerâmico para piso ou parede, 61 x 61 cm, c/ piso porcelanato merano branco, INCEPA ou similar, PEI 5, aplicado com argamassa industrializada ac-iii, rejuntado, exclusive regularização de base ou emboço | m2 | 26.96 | 67.04 | 1807.4 | 0.16
02.06.007.005 | Revestimento cerâmico para parede, 10 x 10 cm, Eliane, linha galeria chumbo mesh ou similar, pei - 2, aplicado com argamassa industrializada ac-ii, rejuntado, exclusive regularização de base ou emboço - Rev 01 | m2 | 3 | 56.91 | 170.73 | 0.01
02.06.007.006 | Andaime tubular metálico simples - peça x dia | PxD | 1125 | 0.42 | 472.5 | 0.04
02.06.007.007 | Montagem e desmontagem de andaime metálico tubular simples | pç | 50 | 3.48 | 174 | 0.02
02.06.008 | PAVIMENTAÇÃO |  |  |  | 3955.74 | 0.35
02.06.008.001 | Concreto simples fabricado na obra, fck=15 mpa, lançado e adensado | m3 | 2.13 | 500.76 | 1066.62 | 0.09
02.06.008.002 | Regularização de base para revest. de pisos com arg. traço t4, esp. média = 2,5cm | m2 | 42.53 | 20.24 | 860.81 | 0.08
02.06.008.003 | Revestimento cerâmico para piso ou parede, 61 x 61 cm, c/ piso porcelanato merano branco, INCEPA ou similar, PEI 5, aplicado com argamassa industrializada ac-iii, rejuntado, exclusive regularização de base ou emboço | m2 | 6.48 | 67.04 | 434.42 | 0.04
02.06.008.004 | Piso alta resistencia, cor cinza, e=10mm, aplicado com juntas, polido até o esmeril 400 e encerado, exclusive argamassa de regualrização | m2 | 38.98 | 40.89 | 1593.89 | 0.14
02.06.009 | ESQUADRIA |  |  |  | 21718.15 | 1.91
02.06.009.001 | Guarda-corpo em tubos de aço galvanizado (altura = 1.00), com barras verticais a cada 2.00m (1 1/2"), barra horizontal intermediária (1 1/2") e barra horizontal superior (2") | m | 3.45 | 315.57 | 1088.72 | 0.1
02.06.009.002 | Portão/porta em alumínio cor N/B/P, de correr, vazado, em tubo quadrado 3"x1.1/2" horizontais e engradado e 1.1/2"x1.1/2" verticais, com espaçamento de 12cm. | m2 | 11.25 | 474.49 | 5338.01 | 0.47
02.06.009.003 | Grade proteção c/ barra redonda ferro 3/4" | m2 | 8.43 | 670.19 | 5649.7 | 0.5
02.06.009.004 | Porta em madeira compensada (canela), lisa, semi-ôca, 0.90 x 2.10 m, inclusive batentes e ferragens | un | 2 | 917.2 | 1834.4 | 0.16
02.06.009.005 | Porta em madeira compensada (canela), lisa, semi-ôca, 1.00 x 2.10 m, inclusive batentes e ferragens | un | 2 | 965.43 | 1930.86 | 0.17
02.06.009.006 | Porta em madeira compensada (canela), lisa, semi-ôca, 0.70 x 2.10 m, inclusive batentes e ferragens | un | 1 | 802.78 | 802.78 | 0.07
02.06.009.007 | Porta em madeira compensada (canela), lisa, semi-ôca, 0.80 x 2.10 m, inclusive batente e ferragens | un | 1 | 766.25 | 766.25 | 0.07
02.06.009.008 | Janela em alumínio, cor N/P/B, tipo moldura-vidro, max-ar, exclusive vidro | m2 | 7.62 | 366.34 | 2791.51 | 0.24
02.06.009.009 | Vidro liso incolor 4mm - Rev 01_10/2021 | m2 | 7.62 | 198.94 | 1515.92 | 0.13
02.06.010 | PINTURA |  |  |  | 3592.1 | 0.31
02.06.010.001 | Pintura para exteriores, sobre paredes, com lixamento, aplicação de 01 demão de selador acrílico, 02 demãos de massa acrílica e 02 demãos de tinta acrílica convencional - Rev 03 | m2 | 103.34 | 34.76 | 3592.1 | 0.31
02.06.011 | DIVERSOS |  |  |  | 638.8 | 0.06
02.06.011.001 | Limpeza geral | m2 | 42.53 | 1.94 | 82.51 | 0.01
02.06.011.002 | Coleta e carga manuais de entulho | m3 | 5.53 | 13.25 | 73.27 | 0.01
02.06.011.003 | Locação de caixa coletora de entulho capacidade 5 m³ (Local: Aracaju), prazo máximo de 7 dias | un | 2 | 241.51 | 483.02 | 0.04
02.06.012 | INSTALAÇÕES ELÉTRICAS |  |  |  | 6273.1 | 0.56
02.06.012.001 | Caixa de passagem 20x20x12cm, em chapa aço galvanizado, embutida | un | 2 | 83.22 | 166.44 | 0.01
02.06.012.002 | Caixa de passagem em alumínio 4x2" - Fornecimento | Un | 18 | 12.04 | 216.72 | 0.02
02.06.012.003 | Caixa octogonal 4" x 4", pvc, instalada em laje - fornecimento e instalação. af_12/2015 | un | 7 | 14.29 | 100.03 | 0.01
02.06.012.004 | Eletroduto flexível de pvc (sanfonado), diâm = 25mm (3/4") | m | 70 | 5.46 | 382.2 | 0.03
02.06.012.005 | Cabo de cobre flexível isolado, seção 2,5mm², 450/ 750v / 70°c | m | 160 | 6.08 | 972.8 | 0.09
02.06.012.006 | Cabo de cobre flexível isolado, seção 1,5mm², 450/ 750v / 70°c | m | 100 | 5.34 | 534 | 0.05
02.06.012.007 | Luminária de sobrepor, (tecnolux ref.FLP-6478/2x20) Tubled corpo/ refletor e aletas fabricadas em chapa de aço tratada e pintada em epoxi branco, para uso de 2 lampadas tubled de 20w | un | 7 | 198.45 | 1389.15 | 0.12
02.06.012.008 | Tomada dupla 2p+T universal, "Sistema X", ref. 1434, Fame ou similar | un | 13 | 32.94 | 428.22 | 0.04
02.06.012.009 | Interruptor "sistema X" 02 seções, c/placa, incluso caixa "sistema X", aparente | un | 2 | 33.94 | 67.88 | 0.01
02.06.012.010 | Interruptor "sistema X" 01 seção, c/placa, incluso caixa " sistema X", aparente | un | 2 | 33.46 | 66.92 | 0.01
02.06.012.011 | Quadro de distribuição de sobrepor, em resina termoplástica, para até 36 disjuntores, com barramento, padrão DIN, exclusive disjuntores | un | 2 | 974.37 | 1948.74 | 0.17
02.06.013 | LOUÇAS E METAIS |  |  |  | 4052.17 | 0.35
02.06.013.001 | Bacia sanitaria RAVENA c/caixa de descarga acoplada, DUAL, linha Aspen/Izy/Ravena/Fast/Flex, DECA ou similar, inclusive assento ASTRA TPK ou similar, conj. de fixação DECA SP13 ou similar, anel de vedação e engate plástico - Rev 01 | un | 2 | 620.26 | 1240.52 | 0.11
02.06.013.002 | Lavatório louça, sem coluna, padrão popular, c/ válvula, sifão, engate e torneira herc ref.1994, todos em plástico, inclusive conj. de fixação ou similares - Rev 03 | un | 2 | 301.17 | 602.34 | 0.05
02.06.013.003 | Barra de apoio, reta, fixa, em aço inox, l=80cm, d=1 1/4", Jackwal ou similar | un | 2 | 266.76 | 533.52 | 0.05
02.06.013.004 | Porta sabão liquido de plástico | un | 2 | 106.75 | 213.5 | 0.02
02.06.013.005 | Porta toalha inox para papel toalha em rolo | un | 2 | 147.86 | 295.72 | 0.03
02.06.013.006 | Porta-papel higiênico, linha Domus, ref. 102 C40, da Meber ou similar | un | 2 | 85.04 | 170.08 | 0.01
02.06.013.007 | Chuveiro plástico sem registro | un | 1 | 38.39 | 38.39 | 0
02.06.013.008 | Espelho plano 4mm | m2 | 2.4 | 399.21 | 958.1 | 0.08
02.06.014 | COMUNICAÇÃO VISUAL |  |  |  | 113.92 | 0.01
02.06.014.001 | Placa indicativa em acrílico e=3mm, com adesivo sobreposto, dim.: 0.30 x 0.12 m, fornecimento e instalação | un | 2 | 56.96 | 113.92 | 0.01
02.06.015 | CFTV |  |  |  | 3184.22 | 0.27
02.06.015.001 | Fornecimento e instalação de eletrocalha perfurada 200 x 50 x 3000 mm (ref. mopa ou similar) | m | 4.55 | 57.77 | 262.85 | 0.02
02.06.015.002 | Câmera Vhd 3140 Vf G3 720p 40mts Ir 2.7-12mm Top Intelbras ou similar | un | 4 | 323.04 | 1292.16 | 0.11
02.06.015.003 | Cabo eletrônico categoria 5e, instalado em edificação institucional - fornecimento e instalação. af_11/2019 | m | 368.6 | 4.42 | 1629.21 | 0.14
02.06.016 | CABEAMENTO ESTRUTURADO |  |  |  | 1314.63 | 0.11
02.06.016.001 | Eletroduto de pvc rígido roscável, diâm = 32mm (1") | m | 9 | 13.35 | 120.15 | 0.01
02.06.016.002 | Fornecimento e lançamento de cabo utp 4 pares cat 6 | m | 104.02 | 9.86 | 1025.64 | 0.09
02.06.016.003 | Fornecimento e instalação de conector rj 45 fêmea cat 6 (krone ou similar) | un | 4 | 36.36 | 145.44 | 0.01
02.06.016.004 | Abraçadeira metálica tipo "D" de 1" | un | 5 | 4.68 | 23.4 | 0
02.06.017 | HIDROSSANITARIO |  |  |  | 1186.43 | 0.09
02.06.017.001 | Tubo, pvc, soldável, dn 25mm, instalado em ramal ou sub-ramal de água - fornecimento e instalação. af_06/2022 | m | 7.77 | 19.38 | 150.58 | 0.01
02.06.017.002 | Joelho 90º red. pvc rígido soldável c/bucha de latão, diâm= 25mmx1/2" | un | 8 | 16.11 | 128.88 | 0.01
02.06.017.003 | Joelho 90º de pvc rígido soldável, marrom diâm = 25mm | un | 5 | 6.49 | 32.45 | 0
02.06.017.004 | Tê 90º de pvc rígido soldável, marrom diâm = 25mm | un | 6 | 7.81 | 46.86 | 0
02.06.017.005 | Registro gaveta c/ canopla cromada, d=20mm (3/4") - ref.1509 Deca ou similar | un | 1 | 120.49 | 120.49 | 0.01
02.06.017.006 | Registro gaveta c/ canopla cromada, d=20mm (3/4") - ref.1509 Deca ou similar | un | 1 | 120.49 | 120.49 | 0.01
02.06.017.007 | Tubo pvc rígido soldável ponta e bolsa p/ esgoto predial, d = 50 mm | m | 6.7 | 29.56 | 198.05 | 0.02
02.06.017.008 | Tê sanitário em pvc rígido soldável, para esgoto primário, diâm = 50 x 50mm | un | 1 | 27.92 | 27.92 | 0
02.06.017.009 | Tubo pvc rígido soldável ponta e bolsa p/ esgoto predial, d = 100 mm | m | 1.25 | 48.96 | 61.2 | 0.01
02.06.017.010 | Curva 45° curta em pvc rígido soldável, diâm = 100mm | un | 2 | 47.26 | 94.52 | 0.01
02.06.017.011 | Curva 90° curta em pvc rígido soldável, diâm = 100mm | un | 2 | 52.54 | 105.08 | 0.01
02.06.017.012 | Redução excentrica em pvc rígido soldável, para esgoto primário, diâm = 100 x 50mm | un | 1 | 27.13 | 27.13 | 0
02.06.017.013 | Caixa sifonada, pvc, dn 100 x 100 x 50 mm, junta elástica, fornecida e instalada em ramal de descarga ou em ramal de esgoto sanitário. af_08/2022 | un | 1 | 50.76 | 50.76 | 0
02.06.017.014 | Bucha de redução curta de pvc rígido soldável, marrom, diâm = 32 x 25mm | un | 1 | 5.85 | 5.85 | 0
02.06.017.015 | Joelho de redução 90º de pvc rígido soldável, marrom diâm = 32 x 25mm | un | 1 | 16.17 | 16.17 | 0
02.06.018 | FACHADA |  |  |  | 12799.75 | 1.12
02.06.018.001 | Pintura para exteriores, sobre paredes, com lixamento, aplicação de 01 demão de líquido selador acrílico, 02 demãos de massa acrílica e 02 demãos de tinta pva latex convencional para exteriores - Rev 03 | m2 | 20.75 | 32.58 | 676.04 | 0.06
02.06.018.002 | Revestimento cerâmico para parede, 10 x 10 cm, Eliane, linha galeria chumbo mesh ou similar, pei - 2, aplicado com argamassa industrializada ac-ii, rejuntado, exclusive regularização de base ou emboço - Rev 01 | m2 | 74.46 | 56.91 | 4237.52 | 0.37
02.06.018.003 | Letra em aço inox escovado/polido 40 x 40cm - instalado | un | 39 | 202.21 | 7886.19 | 0.69
02.06.019 | COMBATE A INCÊNDIO |  |  |  | 1580.25 | 0.14
02.06.019.001 | Placa de sinalizacao de seguranca contra incendio, fotoluminescente, retangular, *20 x 40* cm, em pvc *2* mm anti-chamas (simbolos, cores e pictogramas conforme nbr 13434) | Un | 1 | 58.22 | 58.22 | 0.01
02.06.019.002 | Luminária de emergência, de sobrepor, tipo balizamento com bloco autônomo, com autonomia de 3h, modelo LLE 1106-1DFB, da KBR ou similar | un | 1 | 257.39 | 257.39 | 0.02
02.06.019.003 | Extintor de dióxido de carbono (CO2), capacidade 6 kg, tempo de descarga 16s, Normas NBR9444 e 11716 | un | 2 | 632.32 | 1264.64 | 0.11
3 | BLOCOS _ REFORMA |  |  |  | 1305433.74 | 49.24
03.01 | BLOCO 01_REFORMA |  |  |  | 158953.99 | 12.2
03.01.001 | SERVIÇOS PRELIMINARES |  |  |  | 1561.3 | 0.17
03.01.001.001 | Demolição de alvenaria de bloco cerâmico e=0,09m - revestida | m3 | 10.71 | 21.65 | 231.87 | 0.07
03.01.001.002 | Demolição de divisórias tipo naval | m2 | 17.46 | 11.64 | 203.23 | 0.02
03.01.001.003 | Remoção de portas, de forma manual, sem reaproveitamento. af_12/2017 | m2 | 8.82 | 6.46 | 56.98 | 0
03.01.001.004 | Demolição de piso cerâmico ou ladrilho | m2 | 108.55 | 9.85 | 1069.22 | 0.08
03.01.002 | ELEVAÇÕES |  |  |  | 2017.87 | 0.15
03.01.002.001 | Alvenaria bloco cerâmico vedação, 9x19x24cm, e=9cm, com argamassa t5 - 1:2:8 (cimento/cal/areia), junta=1cm - Rev.09 | m2 | 55.65 | 36.26 | 2017.87 | 0.15
03.01.003 | COBERTURA |  |  |  | 3783.65 | 0.29
03.01.003.001 | Remoção de telhamento com telhas cerâmicas | m2 | 115.22 | 9.33 | 1075 | 0.08
03.01.003.002 | Remoção de trama de madeira para cobertura, de forma manual, sem reaproveitamento. af_12/2017 | m2 | 115.22 | 5.87 | 676.34 | 0.05
03.01.003.003 | Demolição de concreto manualmente | m3 | 10.58 | 192.09 | 2032.31 | 0.16
03.01.004 | REVESTIMENTO |  |  |  | 17754.33 | 1.36
03.01.004.001 | Chapisco em parede com argamassa traço t1 - 1:3 (cimento / areia) - Revisado 08/2015 | m2 | 125.15 | 5.09 | 637.01 | 0.05
03.01.004.002 | Reboco ou emboço interno, de parede, com argamassa traço t6 - 1:2:10 (cimento / cal / areia), espessura 1,5 cm | m2 | 125.15 | 25.01 | 3130 | 0.24
03.01.004.003 | Forro de pvc, em réguas de 10 ou 20 cm, aplicado, inclusive estrutura para fixação (perfis em PVC) marca Araforros ou similar, instalado - Rev 06_10/2021 | m2 | 45.78 | 84.4 | 3863.83 | 0.3
03.01.004.004 | Verga pré-moldada para portas com até 1,5 m de vão. af_03/2016 | m | 4 | 48.02 | 192.08 | 0.01
03.01.004.005 | Revestimento cerâmico para piso ou parede, 61 x 61 cm, c/ piso porcelanato merano branco, INCEPA ou similar, PEI 5, aplicado com argamassa industrializada ac-iii, rejuntado, exclusive regularização de base ou emboço | m2 | 22.61 | 67.04 | 1515.77 | 0.12
03.01.004.006 | Revestimento cerâmico para parede, 10 x 10 cm, Eliane, linha galeria chumbo mesh ou similar, pei - 2, aplicado com argamassa industrializada ac-ii, rejuntado, exclusive regularização de base ou emboço - Rev 01 | m2 | 2.51 | 56.91 | 142.84 | 0.01
03.01.004.007 | Revestimento cerâmico para piso ou parede, 63 x 63 cm, pei 5, Biancogrês, porcelanato esmaltado acetinado, retificado interno, linha cimento grigio ou similar, apl. c/ arg. ind. AC-III, rejunte acrílico, exclusive regularização de base ou emboço | m2 | 56.45 | 90.48 | 5107.6 | 0.39
03.01.004.008 | Filete em granito preto, L=3 cm e esp= 2 cm | m | 42.52 | 47.46 | 2018 | 0.15
03.01.004.009 | Montagem e desmontagem de andaime metálico tubular simples | pç | 40 | 3.48 | 139.2 | 0.01
03.01.004.010 | Andaime tubular metálico simples - peça x dia | PxD | 2400 | 0.42 | 1008 | 0.08
03.01.005 | PAVIMENTAÇÃO |  |  |  | 8551.57 | 0.66
03.01.005.001 | Regularização de base para revest. de pisos com arg. traço t4, esp. média = 2,5cm | m2 | 92.31 | 20.24 | 1868.35 | 0.14
03.01.005.002 | Piso alta resistencia, cor cinza, e=10mm, aplicado com juntas, polido até o esmeril 400 e encerado, exclusive argamassa de regualrização | m2 | 85.32 | 40.89 | 3488.73 | 0.27
03.01.005.003 | Revestimento cerâmico para piso ou parede, 61 x 61 cm, c/ piso porcelanato merano branco, INCEPA ou similar, PEI 5, aplicado com argamassa industrializada ac-iii, rejuntado, exclusive regularização de base ou emboço | m2 | 6.99 | 67.04 | 468.61 | 0.04
03.01.005.004 | Rodapé alta resistência, h = 7 cm | m | 75 | 22.97 | 1722.75 | 0.13
03.01.005.005 | Piso tátil alerta pinado - Elementos em ABS revestido de inox (100 peças/m) - Rev 01_01/2022 | m | 6.6 | 151.99 | 1003.13 | 0.08
03.01.006 | ESQUADRIA |  |  |  | 3065 | 0.23
03.01.006.001 | Porta em madeira compensada (canela), lisa, semi-ôca, 0.80 x 2.10 m, inclusive batente e ferragens | un | 4 | 766.25 | 3065 | 0.23
03.01.007 | PINTURA |  |  |  | 4840.24 | 0.37
03.01.007.001 | Pintura sobre superfícies de madeira com aplicação de 01 demão de fundo sintético nivelador, 01 demão de massa a óleo e 02 demãos de tinta esmalte | m2 | 20.16 | 44.3 | 893.09 | 0.07
03.01.007.002 | Emassamento de superfície, com aplicação de 01 demão de massa acrílica, lixamento e retoques - Rev 03 | m2 | 80.48 | 11.79 | 948.86 | 0.07
03.01.007.003 | Pintura de acabamento com aplicação de 02 demaõs de tinta acrílica convencional | m2 | 228.18 | 13.14 | 2998.29 | 0.23
03.01.008 | DIVERSOS |  |  |  | 748.23 | 0.06
03.01.008.001 | Limpeza geral | m2 | 92.31 | 1.94 | 179.08 | 0.01
03.01.008.002 | Coleta e carga manuais de entulho | m3 | 6.5 | 13.25 | 86.13 | 0.01
03.01.008.003 | Locação de caixa coletora de entulho capacidade 5 m³ (Local: Aracaju), prazo máximo de 7 dias | un | 2 | 241.51 | 483.02 | 0.04
03.01.009 | INSTALAÇÕES ELÉTRICAS |  |  |  | 20447.13 | 1.56
03.01.009.001 | Caixa de passagem pvc 20 x 20cm, sistema "x", com tampa | un | 2 | 51.28 | 102.56 | 0.01
03.01.009.002 | Caixa de passagem pvc 4"x2", sistema "x", com tampa | un | 36 | 17.04 | 613.44 | 0.05
03.01.009.003 | Caixa de passagem pvc 4"x4", sistema "x", com tampa | un | 2 | 19.74 | 39.48 | 0
03.01.009.004 | Caixa octogonal 4" x 4", pvc, instalada em laje - fornecimento e instalação. af_12/2015 | un | 11 | 14.29 | 157.19 | 0.01
03.01.009.005 | Canaleta plástica 30 x 30mm, cinza, Hellerman ou similar | m | 38.3 | 36.01 | 1379.18 | 0.11
03.01.009.006 | Curva horizontal 100 x 100 mm para eletrocalha metálica, com ângulo 90° (ref.: mopa ou similar) | un | 1 | 36.69 | 36.69 | 0
03.01.009.007 | Fornecimento e instalação de eletrocalha lisa, galvanizada à fogo,100 x 100 x 3000 mm (ref. mopa ou similar) | un | 30 | 244.62 | 7338.6 | 0.56
03.01.009.008 | Tê horizontal 100 x 100 mm para eletrocalha metálica (ref. Mopa ou similar) | un | 1 | 100.71 | 100.71 | 0.01
03.01.009.009 | Eletroduto flexível de pvc (sanfonado), diâm = 25mm (3/4") | m | 66.08 | 5.46 | 360.8 | 0.03
03.01.009.010 | Cabo de cobre flexível isolado, seção 4mm², 450/ 750v / 70°c | m | 85 | 7.07 | 600.95 | 0.05
03.01.009.011 | Cabo de cobre flexível isolado, seção 2,5mm², 450/ 750v / 70°c | m | 437.49 | 6.08 | 2659.94 | 0.2
03.01.009.012 | Cabo de cobre flexível isolado, seção 1,5mm², 450/ 750v / 70°c | m | 201.92 | 5.34 | 1078.25 | 0.08
03.01.009.013 | Luminária de emergência, de sobrepor, tipo balizamento com bloco autônomo, com autonomia de 3h, modelo LLE 1106-1DFB, da KBR ou similar | un | 4 | 257.39 | 1029.56 | 0.08
03.01.009.014 | Luminária de sobrepor, (tecnolux ref.FLP-6478/2x20) Tubled corpo/ refletor e aletas fabricadas em chapa de aço tratada e pintada em epoxi branco, para uso de 2 lampadas tubled de 20w | un | 13 | 198.45 | 2579.85 | 0.2
03.01.009.015 | Tomada dupla 2p+T universal, "Sistema X", ref. 1434, Fame ou similar | un | 24 | 32.94 | 790.56 | 0.06
03.01.009.016 | Interruptor "sistema X" 02 seções, c/placa, incluso caixa "sistema X", aparente | un | 5 | 33.94 | 169.7 | 0.01
03.01.009.017 | Interruptor "sistema X" 01 seção, c/placa, incluso caixa " sistema X", aparente | un | 9 | 33.46 | 301.14 | 0.02
03.01.009.018 | Quadro de distribuição de sobrepor, em resina termoplástica, para até 36 disjuntores, com barramento, padrão DIN, exclusive disjuntores | un | 1 | 974.37 | 974.37 | 0.07
03.01.009.019 | Fornecimento e instalação de saída horizontal para eletroduto 1" (ref. vl 33 valemam ou similar) | un | 13 | 10.32 | 134.16 | 0.01
03.01.010 | LOUÇAS E METAIS |  |  |  | 4051.22 | 0.31
03.01.010.001 | Remoção de vaso sanitário | un | 2 | 9.73 | 19.46 | 0
03.01.010.002 | Remoção de lavatório | un | 2 | 8.99 | 17.98 | 0
03.01.010.003 | Bacia sanitaria RAVENA c/caixa de descarga acoplada, DUAL, linha Aspen/Izy/Ravena/Fast/Flex, DECA ou similar, inclusive assento ASTRA TPK ou similar, conj. de fixação DECA SP13 ou similar, anel de vedação e engate plástico - Rev 01 | un | 2 | 620.26 | 1240.52 | 0.1
03.01.010.004 | Lavatório louça, sem coluna, padrão popular, c/ válvula, sifão, engate e torneira herc ref.1994, todos em plástico, inclusive conj. de fixação ou similares - Rev 03 | un | 2 | 301.17 | 602.34 | 0.05
03.01.010.005 | Barra de apoio, reta, fixa, em aço inox, l=80cm, d=1 1/4", Jackwal ou similar | un | 2 | 266.76 | 533.52 | 0.04
03.01.010.006 | Porta sabão liquido de plástico | un | 2 | 106.75 | 213.5 | 0.02
03.01.010.007 | Porta toalha inox para papel toalha em rolo | un | 2 | 147.86 | 295.72 | 0.02
03.01.010.008 | Porta-papel higiênico, linha Domus, ref. 102 C40, da Meber ou similar | un | 2 | 85.04 | 170.08 | 0.01
03.01.010.009 | Espelho plano 4mm | m2 | 2.4 | 399.21 | 958.1 | 0.07
03.01.011 | FACHADA |  |  |  | 54544.33 | 4.17
03.01.011.001 | Revestimento metálico em alumínio composto (Alucobond), e=0,3mm, pintura Kaynar 500 composta por seis camadas, inclusive estrutura metálica auxiliar em perfil de viga "U" de 2" - fornecimento e montagem | m2 | 18.72 | 609.18 | 11403.85 | 0.87
03.01.011.002 | Fornecimento e instalação de fachada em pele de vidro, em vidro laminado 3+3 refletivo | m2 | 13.63 | 2108.87 | 28743.9 | 2.2
03.01.011.003 | Fornecimento e instalação de brise metálico de alumínio ref. 84F, 45º L, da Fibrocell ou similar | m2 | 46.37 | 164.58 | 7631.57 | 0.58
03.01.011.004 | Emassamento de superfície, com aplicação de 01 demão de massa acrílica, lixamento e retoques - Rev 03 | m2 | 64.35 | 11.79 | 758.69 | 0.06
03.01.011.005 | Pintura de acabamento com aplicação de 02 demaõs de tinta acrílica convencional | m2 | 214.54 | 13.14 | 2819.06 | 0.22
03.01.011.006 | Guarda-corpo em tubos de aço galvanizado (altura = 1.00), com barras verticais a cada 2.00m (1 1/2"), barra horizontal intermediária (1 1/2") e barra horizontal superior (2") | m | 10.1 | 315.57 | 3187.26 | 0.24
03.01.012 | COMUNICAÇÃO VISUAL |  |  |  | 398.72 | 0.03
03.01.012.001 | Placa indicativa em acrílico e=3mm, com adesivo sobreposto, dim.: 0.30 x 0.12 m, fornecimento e instalação | un | 7 | 56.96 | 398.72 | 0.03
03.01.013 | CFTV |  |  |  | 2223.75 | 0.17
03.01.013.001 | Eletroduto de pvc rígido roscável, diâm = 32mm (1") | m | 10.05 | 13.35 | 134.17 | 0.01
03.01.013.002 | Curva para eletroduto de pvc rígido roscável, diâm = 32mm (1") | un | 4 | 9.87 | 39.48 | 0
03.01.013.003 | Fornecimento e instalação de eletrocalha perfurada 200 x 50 x 3000 mm (ref. mopa ou similar) | m | 13.12 | 57.77 | 757.94 | 0.06
03.01.013.004 | Câmera Vhd 3140 Vf G3 720p 40mts Ir 2.7-12mm Top Intelbras ou similar | un | 4 | 323.04 | 1292.16 | 0.1
03.01.014 | CABEAMENTO ESTRUTURADO |  |  |  | 6360.48 | 0.48
03.01.014.001 | Eletroduto de pvc rígido roscável, diâm = 32mm (1") | m | 19.59 | 13.35 | 261.53 | 0.02
03.01.014.002 | Fornecimento e instalação de eletrocalha perfurada 200 x 50 x 3000 mm (ref. mopa ou similar) | m | 13.12 | 57.77 | 757.94 | 0.06
03.01.014.003 | Fornecimento e lançamento de cabo utp 4 pares cat 6 | m | 495.9 | 9.86 | 4889.57 | 0.37
03.01.014.004 | Fornecimento e instalação de conector rj 45 fêmea cat 6 (krone ou similar) | un | 11 | 36.36 | 399.96 | 0.03
03.01.014.005 | Abraçadeira metálica tipo "D" de 1" | un | 11 | 4.68 | 51.48 | 0
03.01.015 | PROJETO CLIMATIZAÇÃO |  |  |  | 12291.86 | 0.94
03.01.015.001 | Instalação de Ar condicionado split (evaporadora e condensadora), hi-wall (parede), até 9000 btu/h | un | 1 | 303.69 | 303.69 | 0.02
03.01.015.002 | Instalação de Ar condicionado split (evaporadora e condensadora), hi-wall (parede), de 12000 btu/h até 18000 btu/h | un | 3 | 330.31 | 990.93 | 0.08
03.01.015.003 | Fornecimento e Instalação de tubulação em cobre p/ interligação do condensador ao evaporador, inclusive isolamento, alimentação elétrica, conexões e fixações, p/ condicionadores de ar split system até 48.000 BTU. | m | 57.34 | 191.79 | 10997.24 | 0.84
03.01.016 | SPDA |  |  |  | 12816.04 | 0.98
03.01.016.001 | Fornecimento de barra chata de alumínio 1" x 1/4" | m | 2.4 | 68.21 | 163.7 | 0.01
03.01.016.002 | Fixador universal estanhado para cabos 16 a 70mm2 - fornecimento | un | 60 | 32.12 | 1927.2 | 0.15
03.01.016.003 | Caixa de inspeção 0,30 x 0,30 x 0,40m | un | 3 | 171.35 | 514.05 | 0.04
03.01.016.004 | Aterramento composto de 3 hastes de cobre Ø 5/8" x 2,40m, interligada com cabo de cobre 50mm2 | un | 3 | 526.25 | 1578.75 | 0.12
03.01.016.005 | Caixa de equipotencialização 40x40x15, com barramento para neutro - Fornecimento | un | 1 | 757.78 | 757.78 | 0.06
03.01.016.006 | Cabo de cobre nú 50 mm2 - fornecimento e assentamento (2,27m/kg) | kg | 51 | 111.27 | 5674.77 | 0.43
03.01.016.007 | Fornecimento e assentamento de barra chata de alumínio de 7/8" x 1/8" | m | 115.76 | 16.64 | 1926.25 | 0.15
03.01.016.008 | Eletroduto de pvc rígido roscável, diâm = 32mm (1") | m | 15.63 | 13.35 | 208.66 | 0.02
03.01.016.009 | Fornecimento de cartucho para solda exotérmica para cabo 50 mm² | un | 4 | 16.22 | 64.88 | 0
03.01.017 | HIDROSSANITARIO |  |  |  | 1155.95 | 0.09
03.01.017.001 | Tubo, pvc, soldável, dn 25mm, instalado em ramal ou sub-ramal de água - fornecimento e instalação. af_06/2022 | m | 4.26 | 19.38 | 82.56 | 0.01
03.01.017.002 | Joelho 90º red. pvc rígido soldável c/bucha de latão, diâm= 25mmx1/2" | un | 6 | 16.11 | 96.66 | 0.01
03.01.017.003 | Joelho 90º de pvc rígido soldável, marrom diâm = 25mm | un | 3 | 6.49 | 19.47 | 0
03.01.017.004 | Tê 90º de pvc rígido soldável, marrom diâm = 25mm | un | 5 | 7.81 | 39.05 | 0
03.01.017.005 | Registro gaveta c/ canopla cromada, d=20mm (3/4") - ref.1509 Deca ou similar | un | 1 | 120.49 | 120.49 | 0.01
03.01.017.006 | Tubo pvc rígido soldável ponta e bolsa p/ esgoto predial, d = 50 mm | m | 3.7 | 29.56 | 109.37 | 0.01
03.01.017.007 | Tê sanitário em pvc rígido soldável, para esgoto primário, diâm = 50 x 50mm | un | 1 | 27.92 | 27.92 | 0
03.01.017.008 | Tubo pvc rígido soldável ponta e bolsa p/ esgoto predial, d = 100 mm | m | 4.3 | 48.96 | 210.53 | 0.02
03.01.017.009 | Curva 45° curta em pvc rígido soldável, diâm = 100mm | un | 4 | 47.26 | 189.04 | 0.01
03.01.017.010 | Curva 90° curta em pvc rígido soldável, diâm = 100mm | un | 2 | 52.54 | 105.08 | 0.01
03.01.017.011 | Caixa sifonada, pvc, dn 100 x 100 x 50 mm, junta elástica, fornecida e instalada em ramal de descarga ou em ramal de esgoto sanitário. af_08/2022 | un | 2 | 50.76 | 101.52 | 0.01
03.01.017.012 | Redução excentrica em pvc rígido soldável, para esgoto primário, diâm = 100 x 50mm | un | 2 | 27.13 | 54.26 | 0
03.01.018 | DRENAGEM |  |  |  | 796.39 | 0.06
03.01.018.001 | Tubo, pvc, soldável, dn 25mm, instalado em dreno de ar-condicionado - fornecimento e instalação. af_08/2022 | m | 45.66 | 14.84 | 677.59 | 0.05
03.01.018.002 | Joelho 90 graus, pvc, soldável, dn 25mm, instalado em dreno de ar-condicionado - fornecimento e instalação. af_08/2022 | un | 20 | 5.94 | 118.8 | 0.01
03.01.019 | COMBATE A INCÊNDIO |  |  |  | 1545.93 | 0.12
03.01.019.001 | Placa de sinalizacao de seguranca contra incendio, fotoluminescente, retangular, *20 x 40* cm, em pvc *2* mm anti-chamas (simbolos, cores e pictogramas conforme nbr 13434) | Un | 7 | 58.22 | 407.54 | 0.03
03.01.019.002 | Luminária de emergência, de sobrepor, tipo balizamento com bloco autônomo, com autonomia de 3h, modelo LLE 1106-1DFB, da KBR ou similar | un | 3 | 257.39 | 772.17 | 0.06
03.01.019.003 | Fornecimento e Instalação de Extintor de Incêndio, Pó Químico Sêco - PQS, ABC - 12kg | un | 1 | 366.22 | 366.22 | 0.03
03.02 | BLOCO 02_REFORMA |  |  |  | 236762.73 | 18.13
03.02.001 | SERVIÇOS PRELIMINARES |  |  |  | 2960.86 | 0.23
03.02.001.001 | Demolição de alvenaria de bloco cerâmico e=0,09m - revestida | m3 | 10.57 | 21.65 | 228.84 | 0.02
03.02.001.002 | Demolição de divisórias tipo naval | m2 | 8.93 | 11.64 | 103.95 | 0.01
03.02.001.003 | Remoção de portas, de forma manual, sem reaproveitamento. af_12/2017 | m2 | 8.4 | 6.46 | 54.26 | 0
03.02.001.004 | Demolição de piso cerâmico ou ladrilho | m2 | 261.3 | 9.85 | 2573.81 | 0.2
03.02.002 | ELEVAÇÕES |  |  |  | 2170.44 | 0.16
03.02.002.001 | Alvenaria bloco cerâmico vedação, 9x19x24cm, e=9cm, com argamassa t5 - 1:2:8 (cimento/cal/areia), junta=1cm - Rev.09 | m2 | 58.08 | 36.26 | 2105.98 | 0.16
03.02.002.002 | Aplicação de Tela Fix largura 15cm, em encontros de Alvenarias com Vigas | m | 2.4 | 26.86 | 64.46 | 0
03.02.003 | COBERTURA |  |  |  | 3313.71 | 0.25
03.02.003.001 | Remoção de telhamento com telhas cerâmicas | m2 | 58.34 | 9.33 | 544.31 | 0.04
03.02.003.002 | Telhamento com telha cerâmica tipo canal, vermelha, 1ª qualidade - R1 | m2 | 58.34 | 47.47 | 2769.4 | 0.21
03.02.004 | REVESTIMENTO |  |  |  | 12439.16 | 0.94
03.02.004.001 | Chapisco em parede com argamassa traço t1 - 1:3 (cimento / areia) - Revisado 08/2015 | m2 | 58.08 | 5.09 | 295.63 | 0.02
03.02.004.002 | Reboco ou emboço interno, de parede, com argamassa traço t6 - 1:2:10 (cimento / cal / areia), espessura 1,5 cm | m2 | 58.08 | 25.01 | 1452.58 | 0.11
03.02.004.003 | Verga pré-moldada para portas com até 1,5 m de vão. af_03/2016 | m | 10 | 48.02 | 480.2 | 0.04
03.02.004.004 | Verga pré-moldada para janelas com até 1,5 m de vão. af_03/2016 | m | 1 | 64.95 | 64.95 | 0
03.02.004.005 | Verga pré-moldada para janelas com mais de 1,5 m de vão. af_03/2016 | m | 5.86 | 83.11 | 487.02 | 0.04
03.02.004.006 | Contraverga pré-moldada para vãos de até 1,5 m de comprimento. af_03/2016 | m | 1 | 63.58 | 63.58 | 0
03.02.004.007 | Contraverga pré-moldada para vãos de mais de 1,5 m de comprimento. af_03/2016 | m | 5.86 | 51.88 | 304.02 | 0.02
03.02.004.008 | Revestimento cerâmico para piso ou parede, 61 x 61 cm, c/ piso porcelanato merano branco, INCEPA ou similar, PEI 5, aplicado com argamassa industrializada ac-iii, rejuntado, exclusive regularização de base ou emboço | m2 | 60.55 | 67.04 | 4059.27 | 0.31
03.02.004.009 | Revestimento cerâmico para parede, 10 x 10 cm, Eliane, linha galeria chumbo mesh ou similar, pei - 2, aplicado com argamassa industrializada ac-ii, rejuntado, exclusive regularização de base ou emboço - Rev 01 | m2 | 6.73 | 56.91 | 383 | 0.03
03.02.004.010 | Revestimento cerâmico para piso ou parede, 63 x 63 cm, pei 5, Biancogrês, porcelanato esmaltado acetinado, retificado interno, linha cimento grigio ou similar, apl. c/ arg. ind. AC-III, rejunte acrílico, exclusive regularização de base ou emboço | m2 | 31.68 | 90.48 | 2866.41 | 0.22
03.02.004.011 | Filete em granito preto, L=3 cm e esp= 2 cm | m | 17.6 | 47.46 | 835.3 | 0.06
03.02.004.012 | Montagem e desmontagem de andaime metálico tubular simples | pç | 40 | 3.48 | 139.2 | 0.01
03.02.004.013 | Andaime tubular metálico simples - peça x dia | PxD | 2400 | 0.42 | 1008 | 0.08
03.02.005 | PAVIMENTAÇÃO |  |  |  | 22099.37 | 1.69
03.02.005.001 | Regularização de base para revest. de pisos com arg. traço t4, esp. média = 2,5cm | m2 | 261.3 | 20.24 | 5288.71 | 0.41
03.02.005.002 | Piso alta resistencia, cor cinza, e=10mm, aplicado com juntas, polido até o esmeril 400 e encerado, exclusive argamassa de regualrização | m2 | 253.63 | 40.89 | 10370.93 | 0.79
03.02.005.003 | Revestimento cerâmico para piso ou parede, 61 x 61 cm, c/ piso porcelanato merano branco, INCEPA ou similar, PEI 5, aplicado com argamassa industrializada ac-iii, rejuntado, exclusive regularização de base ou emboço | m2 | 7.67 | 67.04 | 514.2 | 0.04
03.02.005.004 | Piso tátil alerta pinado - Elementos em ABS revestido de inox (100 peças/m) - Rev 01_01/2022 | m | 5.33 | 151.99 | 810.11 | 0.06
03.02.005.005 | Rodapé alta resistência, h = 7 cm | m | 222.7 | 22.97 | 5115.42 | 0.39
03.02.006 | ESQUADRIA |  |  |  | 8495.48 | 0.65
03.02.006.001 | Porta em madeira compensada (canela), lisa, semi-ôca, 0.80 x 2.10 m, inclusive batente e ferragens | un | 7 | 766.25 | 5363.75 | 0.41
03.02.006.002 | Porta em madeira compensada (canela), lisa, semi-ôca, 0.70 x 2.10 m, inclusive batentes e ferragens | un | 1 | 802.78 | 802.78 | 0.06
03.02.006.003 | Janela em alumínio, cor N/P/B, tipo moldura-vidro, max-ar, exclusive vidro | m2 | 4.12 | 366.34 | 1509.32 | 0.12
03.02.006.004 | Vidro liso incolor 4mm - Rev 01_10/2021 | m2 | 4.12 | 198.94 | 819.63 | 0.06
03.02.007 | PINTURA |  |  |  | 19305.16 | 1.48
03.02.007.001 | Pintura sobre superfícies de madeira com aplicação de 01 demão de fundo sintético nivelador, 01 demão de massa a óleo e 02 demãos de tinta esmalte | m2 | 39.69 | 44.3 | 1758.27 | 0.13
03.02.007.002 | Emassamento de superfície, com aplicação de 01 demão de massa acrílica, lixamento e retoques - Rev 03 | m2 | 315.65 | 11.79 | 3721.51 | 0.29
03.02.007.003 | Pintura de acabamento com aplicação de 02 demaõs de tinta acrílica convencional | m2 | 1052.16 | 13.14 | 13825.38 | 1.06
03.02.008 | DIVERSOS |  |  |  | 2061.41 | 0.15
03.02.008.001 | Limpeza geral | m2 | 291.72 | 1.94 | 565.94 | 0.04
03.02.008.002 | Coleta e carga manuais de entulho | m3 | 21.73 | 13.25 | 287.92 | 0.02
03.02.008.003 | Locação de caixa coletora de entulho capacidade 5 m³ (Local: Aracaju), prazo máximo de 7 dias | un | 5 | 241.51 | 1207.55 | 0.09
03.02.009 | INSTALAÇÕES ELÉTRICAS |  |  |  | 40346.72 | 3.09
03.02.009.001 | Caixa de passagem pvc 4"x2", sistema "x", com tampa | un | 116 | 17.04 | 1976.64 | 0.15
03.02.009.002 | Caixa octogonal 4" x 4", pvc, instalada em laje - fornecimento e instalação. af_12/2015 | un | 38 | 14.29 | 543.02 | 0.04
03.02.009.003 | Canaleta plástica 30 x 30mm, cinza, Hellerman ou similar | m | 144.48 | 36.01 | 5202.72 | 0.4
03.02.009.004 | Curva horizontal 100 x 100 mm para eletrocalha metálica, com ângulo 90° (ref.: mopa ou similar) | un | 4 | 36.69 | 146.76 | 0.01
03.02.009.005 | Fornecimento e instalação de eletrocalha lisa, galvanizada à fogo,100 x 100 x 3000 mm (ref. mopa ou similar) | un | 12 | 244.62 | 2935.44 | 0.22
03.02.009.006 | Eletroduto flexível de pvc (sanfonado), diâm = 32mm (1") | m | 13.5 | 9.66 | 130.41 | 0.01
03.02.009.007 | Eletroduto flexível de pvc (sanfonado), diâm = 25mm (3/4") | m | 249.59 | 5.46 | 1362.76 | 0.1
03.02.009.008 | Cabo de cobre flexível isolado, seção 4mm², 450/ 750v / 70°c | m | 602.93 | 7.07 | 4262.72 | 0.33
03.02.009.009 | Cabo de cobre flexível isolado, seção 2,5mm², 450/ 750v / 70°c | m | 1462.74 | 6.08 | 8893.46 | 0.68
03.02.009.010 | Luminária de emergência, de sobrepor, tipo balizamento com bloco autônomo, com autonomia de 3h, modelo LLE 1106-1DFB, da KBR ou similar | un | 6 | 257.39 | 1544.34 | 0.12
03.02.009.011 | Luminária de sobrepor, (tecnolux ref.FLP-6478/2x20) Tubled corpo/ refletor e aletas fabricadas em chapa de aço tratada e pintada em epoxi branco, para uso de 2 lampadas tubled de 20w | un | 38 | 198.45 | 7541.1 | 0.58
03.02.009.012 | Interruptor "sistema X" 02 seções, c/placa, incluso caixa "sistema X", aparente | un | 18 | 33.94 | 610.92 | 0.05
03.02.009.013 | Interruptor "sistema X" 01 seção, c/placa, incluso caixa " sistema X", aparente | un | 14 | 33.46 | 468.44 | 0.04
03.02.009.014 | Tomada dupla 2p+T universal, "Sistema X", ref. 1434, Fame ou similar | un | 75 | 32.94 | 2470.5 | 0.19
03.02.009.015 | Quadro de distribuição de sobrepor, em resina termoplástica, para até 36 disjuntores, com barramento, padrão DIN, exclusive disjuntores | un | 2 | 974.37 | 1948.74 | 0.15
03.02.009.016 | Fornecimento e instalação de saída horizontal para eletroduto 1" (ref. vl 33 valemam ou similar) | un | 24 | 10.32 | 247.68 | 0.02
03.02.009.017 | Interruptor simples (3 módulos), 10a/250v, incluindo suporte e placa - fornecimento e instalação. af_12/2015 | un | 1 | 61.07 | 61.07 | 0
03.02.010 | LOUÇAS E METAIS |  |  |  | 6379.77 | 0.5
03.02.010.001 | Remoção de vaso sanitário | un | 2 | 9.73 | 19.46 | 0
03.02.010.002 | Remoção de lavatório | un | 2 | 8.99 | 17.98 | 0
03.02.010.003 | Assentamento de lavatório | un | 2 | 12.44 | 24.88 | 0
03.02.010.004 | Reposição de vaso sanitário convencional - Rev 02_04/2022 | un | 2 | 66.37 | 132.74 | 0.01
03.02.010.005 | Bacia sanitaria RAVENA c/caixa de descarga acoplada, DUAL, linha Aspen/Izy/Ravena/Fast/Flex, DECA ou similar, inclusive assento ASTRA TPK ou similar, conj. de fixação DECA SP13 ou similar, anel de vedação e engate plástico - Rev 01 | un | 2 | 620.26 | 1240.52 | 0.1
03.02.010.006 | Lavatório louça, sem coluna, padrão popular, c/ válvula, sifão, engate e torneira herc ref.1994, todos em plástico, inclusive conj. de fixação ou similares - Rev 03 | un | 2 | 301.17 | 602.34 | 0.05
03.02.010.007 | Barra de apoio, reta, fixa, em aço inox, l=80cm, d=1 1/4", Jackwal ou similar | un | 4 | 266.76 | 1067.04 | 0.08
03.02.010.008 | Porta sabão liquido de plástico | un | 4 | 106.75 | 427 | 0.03
03.02.010.009 | Porta toalha inox para papel toalha em rolo | un | 4 | 147.86 | 591.44 | 0.05
03.02.010.010 | Porta-papel higiênico, linha Domus, ref. 102 C40, da Meber ou similar | un | 4 | 85.04 | 340.16 | 0.03
03.02.010.011 | Espelho plano 4mm | m2 | 4.8 | 399.21 | 1916.21 | 0.15
03.02.011 | FACHADA |  |  |  | 14436.11 | 1.1
03.02.011.001 | Fornecimento e instalação de brise metálico de alumínio ref. 84F, 45º L, da Fibrocell ou similar | m2 | 41.73 | 164.58 | 6867.92 | 0.53
03.02.011.002 | Emassamento de superfície, com aplicação de 01 demão de massa acrílica, lixamento e retoques - Rev 03 | m2 | 90.68 | 11.79 | 1069.12 | 0.08
03.02.011.003 | Pintura de acabamento com aplicação de 02 demaõs de tinta acrílica convencional | m2 | 302.26 | 13.14 | 3971.7 | 0.3
03.02.011.004 | Revestimento cerâmico para parede, 10 x 10 cm, Eliane, linha galeria chumbo mesh ou similar, pei - 2, aplicado com argamassa industrializada ac-ii, rejuntado, exclusive regularização de base ou emboço - Rev 01 | m2 | 44.41 | 56.91 | 2527.37 | 0.19
03.02.012 | COMUNICAÇÃO VISUAL |  |  |  | 968.32 | 0.07
03.02.012.001 | Placa indicativa em acrílico e=3mm, com adesivo sobreposto, dim.: 0.30 x 0.12 m, fornecimento e instalação | un | 17 | 56.96 | 968.32 | 0.07
03.02.013 | CFTV |  |  |  | 5671.68 | 0.44
03.02.013.001 | Eletroduto de pvc rígido roscável, diâm = 32mm (1") | m | 51.77 | 13.35 | 691.13 | 0.05
03.02.013.002 | Curva para eletroduto de pvc rígido roscável, diâm = 32mm (1") | un | 8 | 9.87 | 78.96 | 0.01
03.02.013.003 | Fornecimento e instalação de eletrocalha perfurada 200 x 50 x 3000 mm (ref. mopa ou similar) | m | 32.19 | 57.77 | 1859.62 | 0.14
03.02.013.004 | Câmera Vhd 3140 Vf G3 720p 40mts Ir 2.7-12mm Top Intelbras ou similar | un | 8 | 323.04 | 2584.32 | 0.2
03.02.013.005 | Cabo eletrônico categoria 5e, instalado em edificação institucional - fornecimento e instalação. af_11/2019 | m | 103.54 | 4.42 | 457.65 | 0.04
03.02.014 | CABEAMENTO ESTRUTURADO |  |  |  | 4051.79 | 0.31
03.02.014.001 | Eletroduto de pvc rígido roscável, diâm = 32mm (1") | m | 47.9 | 13.35 | 639.47 | 0.05
03.02.014.002 | Fornecimento e instalação de eletrocalha perfurada 200 x 50 x 3000 mm (ref. mopa ou similar) | m | 26.02 | 57.77 | 1503.18 | 0.12
03.02.014.003 | Fornecimento e lançamento de cabo utp 4 pares cat 6 | m | 147.84 | 9.86 | 1457.7 | 0.11
03.02.014.004 | Fornecimento e instalação de conector rj 45 fêmea cat 6 (krone ou similar) | un | 11 | 36.36 | 399.96 | 0.03
03.02.014.005 | Abraçadeira metálica tipo "D" de 1" | un | 11 | 4.68 | 51.48 | 0
03.02.015 | PROJETO CLIMATIZAÇÃO |  |  |  | 33881.41 | 2.59
03.02.015.001 | Instalação de Ar condicionado split (evaporadora e condensadora), hi-wall (parede), até 9000 btu/h | un | 4 | 303.69 | 1214.76 | 0.09
03.02.015.002 | Instalação de Ar condicionado split (evaporadora e condensadora), hi-wall (parede), de 12000 btu/h até 18000 btu/h | un | 9 | 330.31 | 2972.79 | 0.23
03.02.015.003 | Instalação de Ar condicionado split (evaporadora e condensadora), hi-wall (parede), de 24000 btu/h até 30000 btu/h | un | 2 | 333.22 | 666.44 | 0.05
03.02.015.004 | Fornecimento e Instalação de tubulação em cobre p/ interligação do condensador ao evaporador, inclusive isolamento, alimentação elétrica, conexões e fixações, p/ condicionadores de ar split system até 48.000 BTU. | m | 151.35 | 191.79 | 29027.42 | 2.22
03.02.016 | SPDA |  |  |  | 19494.65 | 1.51
03.02.016.001 | Fornecimento de barra chata de alumínio 1" x 1/4" | m | 4.5 | 68.21 | 306.95 | 0.02
03.02.016.002 | Fixador universal estanhado para cabos 16 a 70mm2 - fornecimento | un | 117 | 32.12 | 3758.04 | 0.29
03.02.016.003 | Caixa de inspeção 0,30 x 0,30 x 0,40m | un | 6 | 171.35 | 1028.1 | 0.08
03.02.016.004 | Aterramento composto de 3 hastes de cobre Ø 5/8" x 2,40m, interligada com cabo de cobre 50mm2 | un | 6 | 526.25 | 3157.5 | 0.24
03.02.016.005 | Caixa de equipotencialização 40x40x15, com barramento para neutro - Fornecimento | un | 1 | 757.78 | 757.78 | 0.06
03.02.016.006 | Fornecimento e assentamento de barra chata de alumínio de 7/8" x 1/8" | m | 121.66 | 16.64 | 2024.46 | 0.16
03.02.016.007 | Cabo de cobre nú 50 mm2 - fornecimento e assentamento (2,27m/kg) | kg | 53.6 | 111.27 | 5964.07 | 0.46
03.02.016.008 | Fornecimento e assentamento de barra chata de alumínio de 7/8" x 1/8" | m | 121.62 | 16.64 | 2023.76 | 0.16
03.02.016.009 | Eletroduto de pvc rígido roscável, diâm = 32mm (1") | m | 27 | 13.35 | 360.45 | 0.03
03.02.016.010 | Fornecimento de cartucho para solda exotérmica para cabo 50 mm² | un | 7 | 16.22 | 113.54 | 0.01
03.02.017 | HIDROSSANITARIO |  |  |  | 1895.27 | 0.15
03.02.017.001 | Tubo, pvc, soldável, dn 25mm, instalado em ramal ou sub-ramal de água - fornecimento e instalação. af_06/2022 | m | 8.96 | 19.38 | 173.64 | 0.01
03.02.017.002 | Joelho 90º red. pvc rígido soldável c/bucha de latão, diâm= 25mmx1/2" | un | 6 | 16.11 | 96.66 | 0.01
03.02.017.003 | Joelho 90º de pvc rígido soldável, marrom diâm = 25mm | un | 6 | 6.49 | 38.94 | 0
03.02.017.004 | Tê 90º de pvc rígido soldável, marrom diâm = 25mm | un | 4 | 7.81 | 31.24 | 0
03.02.017.005 | Registro gaveta c/ canopla cromada, d=20mm (3/4") - ref.1509 Deca ou similar | un | 2 | 120.49 | 240.98 | 0.02
03.02.017.006 | Tubo pvc rígido soldável ponta e bolsa p/ esgoto predial, d = 50 mm | m | 3.2 | 29.56 | 94.59 | 0.01
03.02.017.007 | Tê sanitário em pvc rígido soldável, para esgoto primário, diâm = 50 x 50mm | un | 1 | 27.92 | 27.92 | 0
03.02.017.008 | Tubo pvc rígido soldável ponta e bolsa p/ esgoto predial, d = 100 mm | m | 15 | 48.96 | 734.4 | 0.06
03.02.017.009 | Curva 45° curta em pvc rígido soldável, diâm = 100mm | un | 2 | 47.26 | 94.52 | 0.01
03.02.017.010 | Curva 90° curta em pvc rígido soldável, diâm = 100mm | un | 2 | 52.54 | 105.08 | 0.01
03.02.017.011 | Redução excentrica em pvc rígido soldável, para esgoto primário, diâm = 100 x 50mm | un | 2 | 27.13 | 54.26 | 0
03.02.017.012 | Caixa sifonada, pvc, dn 100 x 100 x 50 mm, junta elástica, fornecida e instalada em ramal de descarga ou em ramal de esgoto sanitário. af_08/2022 | un | 4 | 50.76 | 203.04 | 0.02
03.02.018 | DRENAGEM |  |  |  | 1900.69 | 0.15
03.02.018.001 | Tubo, pvc, soldável, dn 25mm, instalado em dreno de ar-condicionado - fornecimento e instalação. af_08/2022 | m | 114.87 | 14.84 | 1704.67 | 0.13
03.02.018.002 | Joelho 90 graus, pvc, soldável, dn 25mm, instalado em dreno de ar-condicionado - fornecimento e instalação. af_08/2022 | un | 33 | 5.94 | 196.02 | 0.02
03.02.019 | COMBATE A INCÊNDIO |  |  |  | 4008.77 | 0.31
03.02.019.001 | Placa de sinalizacao de seguranca contra incendio, fotoluminescente, retangular, *20 x 40* cm, em pvc *2* mm anti-chamas (simbolos, cores e pictogramas conforme nbr 13434) | Un | 15 | 58.22 | 873.3 | 0.07
03.02.019.002 | Luminária de emergência, de sobrepor, tipo balizamento com bloco autônomo, com autonomia de 3h, modelo LLE 1106-1DFB, da KBR ou similar | un | 3 | 257.39 | 772.17 | 0.06
03.02.019.003 | Fornecimento e Instalação de Extintor de Incêndio, Pó Químico Sêco - PQS, ABC - 12kg | un | 3 | 366.22 | 1098.66 | 0.08
03.02.019.004 | Extintor de dióxido de carbono (CO2), capacidade 6 kg, tempo de descarga 16s, Normas NBR9444 e 11716 | un | 2 | 632.32 | 1264.64 | 0.1
03.02.020 | RECUPERAÇÃO DA CALHA |  |  |  | 29696.44 | 2.27
03.02.020.001 | Demolição manual de piso cimentado sobre lastro de concreto - Rev 01 | m2 | 103.01 | 18.34 | 1889.2 | 0.14
03.02.020.002 | Remoção de impermeabilização com manta asfaltica | m2 | 103.01 | 5.18 | 533.59 | 0.04
03.02.020.003 | Recuperação de armadura de aço - barra até 1/2" com tinta de alto teor de zinco - Nitoprimer Zn ou similar, esp:2mm | m | 88.8 | 27.63 | 2453.54 | 0.19
03.02.020.004 | Preparo de substrato por escarificação mecânica (corte de concreto) para espessuras de até 3,0cm | m² | 41.14 | 147.83 | 6081.73 | 0.47
03.02.020.005 | Aplicação de fundo fosfatizante (p/aço galvanizado) - 1 demão | m2 | 41.14 | 8.96 | 368.61 | 0.03
03.02.020.006 | Regularização de base para revest. de pisos com arg. traço t4, esp. média = 2,5cm | m2 | 103.01 | 20.24 | 2084.92 | 0.16
03.02.020.007 | Impermeabilização c/ manta asfáltica 4mm, estruturada com não-tecido de poliéster, inclusive aplicação de 1 demão de primer, exceto proteção mecânica | m2 | 103.01 | 122.17 | 12584.73 | 0.96
03.02.020.008 | Proteção mecânica de superfície horizontal com argamassa de cimento e areia, traço 1:3, e=2cm. af_06/2018 | m2 | 103.01 | 35.92 | 3700.12 | 0.28
03.02.021 | PROJETO DE SINALIZAÇÃO - PISO TÁTIL |  |  |  | 1185.52 | 0.09
03.02.021.001 | Piso tátil alerta pinado - Elementos em ABS revestido de inox (100 peças/m) - Rev 01_01/2022 | m | 7.8 | 151.99 | 1185.52 | 0.09
03.03 | BLOCO 03_REFORMA |  |  |  | 94948 | 7.25
03.03.001 | SERVIÇOS PRELIMINARES |  |  |  | 16.64 | 0
03.03.001.001 | Demolição de alvenaria de bloco cerâmico e=0,09m - revestida | m3 | 0.33 | 21.65 | 7.14 | 0
03.03.001.002 | Remoção de portas, de forma manual, sem reaproveitamento. af_12/2017 | m2 | 1.47 | 6.46 | 9.5 | 0
03.03.002 | ELEVAÇÕES |  |  |  | 79.77 | 0.01
03.03.002.001 | Alvenaria bloco cerâmico vedação, 9x19x24cm, e=9cm, com argamassa t5 - 1:2:8 (cimento/cal/areia), junta=1cm - Rev.09 | m2 | 2.2 | 36.26 | 79.77 | 0.01
03.03.003 | COBERTURA |  |  |  | 1710.82 | 0.13
03.03.003.001 | Remoção de telhamento com telhas cerâmicas | m2 | 30.12 | 9.33 | 281.02 | 0.02
03.03.003.002 | Telhamento com telha cerâmica tipo canal, vermelha, 1ª qualidade - R1 | m2 | 30.12 | 47.47 | 1429.8 | 0.11
03.03.004 | REVESTIMENTO |  |  |  | 5699.67 | 0.44
03.03.004.001 | Chapisco em parede com argamassa traço t1 - 1:3 (cimento / areia) - Revisado 08/2015 | m2 | 2.7 | 5.09 | 13.74 | 0
03.03.004.002 | Reboco ou emboço interno, de parede, com argamassa traço t6 - 1:2:10 (cimento / cal / areia), espessura 1,5 cm | m2 | 2.7 | 25.01 | 67.53 | 0.01
03.03.004.003 | Verga pré-moldada para portas com até 1,5 m de vão. af_03/2016 | m | 1.2 | 48.02 | 57.62 | 0
03.03.004.004 | Revestimento cerâmico para piso ou parede, 61 x 61 cm, c/ piso porcelanato merano branco, INCEPA ou similar, PEI 5, aplicado com argamassa industrializada ac-iii, rejuntado, exclusive regularização de base ou emboço | m2 | 22.18 | 67.04 | 1486.95 | 0.11
03.03.004.005 | Revestimento cerâmico para parede, 10 x 10 cm, Eliane, linha galeria chumbo mesh ou similar, pei - 2, aplicado com argamassa industrializada ac-ii, rejuntado, exclusive regularização de base ou emboço - Rev 01 | m2 | 22.18 | 56.91 | 1262.26 | 0.1
03.03.004.006 | Revestimento cerâmico para piso ou parede, 63 x 63 cm, pei 5, Biancogrês, porcelanato esmaltado acetinado, retificado interno, linha cimento grigio ou similar, apl. c/ arg. ind. AC-III, rejunte acrílico, exclusive regularização de base ou emboço | m2 | 18.29 | 90.48 | 1654.88 | 0.13
03.03.004.007 | Filete em granito preto, L=3 cm e esp= 2 cm | m | 0.2 | 47.46 | 9.49 | 0
03.03.004.008 | Montagem e desmontagem de andaime metálico tubular simples | pç | 40 | 3.48 | 139.2 | 0.01
03.03.004.009 | Andaime tubular metálico simples - peça x dia | PxD | 2400 | 0.42 | 1008 | 0.08
03.03.005 | PAVIMENTAÇÃO |  |  |  | 32.14 | 0
03.03.005.001 | Regularização de base para revest. de pisos com arg. traço t4, esp. média = 2,5cm | m2 | 0.15 | 20.24 | 3.04 | 0
03.03.005.002 | Piso alta resistencia, cor cinza, e=10mm, aplicado com juntas, polido até o esmeril 400 e encerado, exclusive argamassa de regualrização | m2 | 0.15 | 40.89 | 6.13 | 0
03.03.005.003 | Rodapé alta resistência, h = 7 cm | m | 1 | 22.97 | 22.97 | 0
03.03.006 | ESQUADRIA |  |  |  | 766.25 | 0.06
03.03.006.001 | Porta em madeira compensada (canela), lisa, semi-ôca, 0.80 x 2.10 m, inclusive batente e ferragens | un | 1 | 766.25 | 766.25 | 0.06
03.03.007 | PINTURA |  |  |  | 4255.26 | 0.33
03.03.007.001 | Pintura sobre superfícies de madeira com aplicação de 01 demão de fundo sintético nivelador, 01 demão de massa a óleo e 02 demãos de tinta esmalte | m2 | 5.04 | 44.3 | 223.27 | 0.02
03.03.007.002 | Emassamento de superfície, com aplicação de 01 demão de massa acrílica, lixamento e retoques - Rev 03 | m2 | 72.53 | 11.79 | 855.13 | 0.07
03.03.007.003 | Pintura de acabamento com aplicação de 02 demaõs de tinta acrílica convencional | m2 | 241.77 | 13.14 | 3176.86 | 0.24
03.03.008 | DIVERSOS |  |  |  | 504.96 | 0.04
03.03.008.001 | Limpeza geral | m2 | 115.65 | 1.94 | 224.36 | 0.02
03.03.008.002 | Coleta e carga manuais de entulho | m3 | 2.95 | 13.25 | 39.09 | 0
03.03.008.003 | Locação de caixa coletora de entulho capacidade 5 m³ (Local: Aracaju), prazo máximo de 7 dias | un | 1 | 241.51 | 241.51 | 0.02
03.03.009 | INSTALAÇÕES ELÉTRICAS |  |  |  | 11664.57 | 0.89
03.03.009.001 | Eletroduto flexível de pvc (sanfonado), diâm = 25mm (3/4") | m | 59.03 | 5.46 | 322.3 | 0.02
03.03.009.002 | Cabo de cobre flexível isolado, seção 1,5mm², 450/ 750v / 70°c | m | 190.63 | 5.34 | 1017.96 | 0.08
03.03.009.003 | Cabo de cobre flexível isolado, seção 2,5mm², 450/ 750v / 70°c | m | 233.19 | 6.08 | 1417.8 | 0.11
03.03.009.004 | Cabo de cobre flexível isolado, seção 4mm², 450/ 750v / 70°c | m | 349.36 | 7.07 | 2469.98 | 0.19
03.03.009.005 | Luminária de emergência, de sobrepor, tipo balizamento com bloco autônomo, com autonomia de 3h, modelo LLE 1106-1DFB, da KBR ou similar | un | 2 | 257.39 | 514.78 | 0.04
03.03.009.006 | Luminária de sobrepor, (tecnolux ref.FLP-6478/2x20) Tubled corpo/ refletor e aletas fabricadas em chapa de aço tratada e pintada em epoxi branco, para uso de 2 lampadas tubled de 20w | un | 15 | 198.45 | 2976.75 | 0.23
03.03.009.007 | Interruptor "sistema X" 02 seções, c/placa, incluso caixa "sistema X", aparente | un | 3 | 33.94 | 101.82 | 0.01
03.03.009.008 | Interruptor "sistema X" 01 seção, c/placa, incluso caixa " sistema X", aparente | un | 5 | 33.46 | 167.3 | 0.01
03.03.009.009 | Quadro de distribuição de sobrepor, em resina termoplástica, para até 36 disjuntores, com barramento, padrão DIN, exclusive disjuntores | un | 1 | 974.37 | 974.37 | 0.07
03.03.009.010 | Dispositivo de proteção contra surto de tensão DPS 20kA - 175v | un | 3 | 97.01 | 291.03 | 0.02
03.03.009.011 | Fornecimento e instalação de saída horizontal para eletroduto 1" (ref. vl 33 valemam ou similar) | un | 9 | 10.32 | 92.88 | 0.01
03.03.009.012 | Tomada dupla 2p+T universal, "Sistema X", ref. 1434, Fame ou similar | un | 40 | 32.94 | 1317.6 | 0.1
03.03.010 | LOUÇAS E METAIS |  |  |  | 2365.98 | 0.17
03.03.010.001 | Remoção de vaso sanitário | un | 2 | 9.73 | 19.46 | 0
03.03.010.002 | Remoção de lavatório | un | 2 | 8.99 | 17.98 | 0
03.03.010.003 | Assentamento de lavatório | un | 2 | 12.44 | 24.88 | 0
03.03.010.004 | Reposição de vaso sanitário convencional - Rev 02_04/2022 | un | 2 | 66.37 | 132.74 | 0.01
03.03.010.005 | Barra de apoio, reta, fixa, em aço inox, l=80cm, d=1 1/4", Jackwal ou similar | un | 2 | 266.76 | 533.52 | 0.04
03.03.010.006 | Porta sabão liquido de plástico | un | 2 | 106.75 | 213.5 | 0.02
03.03.010.007 | Porta toalha inox para papel toalha em rolo | un | 2 | 147.86 | 295.72 | 0.02
03.03.010.008 | Porta-papel higiênico, linha Domus, ref. 102 C40, da Meber ou similar | un | 2 | 85.04 | 170.08 | 0.01
03.03.010.009 | Espelho plano 4mm | m2 | 2.4 | 399.21 | 958.1 | 0.07
03.03.011 | FACHADA |  |  |  | 14864.99 | 1.14
03.03.011.001 | Fornecimento e instalação de brise metálico de alumínio ref. 84F, 45º L, da Fibrocell ou similar | m2 | 47.26 | 164.58 | 7778.05 | 0.6
03.03.011.002 | Emassamento de superfície, com aplicação de 01 demão de massa acrílica, lixamento e retoques - Rev 03 | m2 | 47.77 | 11.79 | 563.21 | 0.04
03.03.011.003 | Pintura de acabamento com aplicação de 02 demaõs de tinta acrílica convencional | m2 | 159.22 | 13.14 | 2092.15 | 0.16
03.03.011.004 | Revestimento cerâmico para parede, 10 x 10 cm, Eliane, linha galeria chumbo mesh ou similar, pei - 2, aplicado com argamassa industrializada ac-ii, rejuntado, exclusive regularização de base ou emboço - Rev 01 | m2 | 77.87 | 56.91 | 4431.58 | 0.34
03.03.012 | COMUNICAÇÃO VISUAL |  |  |  | 455.68 | 0.03
03.03.012.001 | Placa indicativa em acrílico e=3mm, com adesivo sobreposto, dim.: 0.30 x 0.12 m, fornecimento e instalação | un | 8 | 56.96 | 455.68 | 0.03
03.03.013 | CFTV |  |  |  | 1207.74 | 0.08
03.03.013.001 | Eletroduto de pvc rígido roscável, diâm = 32mm (1") | m | 1.4 | 13.35 | 18.69 | 0
03.03.013.002 | Curva para eletroduto de pvc rígido roscável, diâm = 32mm (1") | un | 2 | 9.87 | 19.74 | 0
03.03.013.003 | Fornecimento e instalação de eletrocalha perfurada 200 x 50 x 3000 mm (ref. mopa ou similar) | m | 14.02 | 57.77 | 809.94 | 0.06
03.03.013.004 | Cabo eletrônico categoria 5e, instalado em edificação institucional - fornecimento e instalação. af_11/2019 | m | 8.22 | 4.42 | 36.33 | 0
03.03.013.005 | Câmera Vhd 3140 Vf G3 720p 40mts Ir 2.7-12mm Top Intelbras ou similar | un | 1 | 323.04 | 323.04 | 0.02
03.03.014 | CABEAMENTO ESTRUTURADO |  |  |  | 2487.42 | 0.19
03.03.014.001 | Eletroduto de pvc rígido roscável, diâm = 32mm (1") | m | 1 | 13.35 | 13.35 | 0
03.03.014.002 | Fornecimento e instalação de eletrocalha perfurada 200 x 50 x 3000 mm (ref. mopa ou similar) | m | 13.12 | 57.77 | 757.94 | 0.06
03.03.014.003 | Fornecimento e lançamento de cabo utp 4 pares cat 6 | m | 111.36 | 9.86 | 1098.01 | 0.08
03.03.014.004 | Fornecimento e instalação de conector rj 45 fêmea cat 6 (krone ou similar) | un | 17 | 36.36 | 618.12 | 0.05
03.03.015 | PROJETO CLIMATIZAÇÃO |  |  |  | 13497.99 | 1.04
03.03.015.001 | Instalação de Ar condicionado split (evaporadora e condensadora), hi-wall (parede), de 12000 btu/h até 18000 btu/h | un | 3 | 330.31 | 990.93 | 0.08
03.03.015.002 | Instalação de Ar condicionado split (evaporadora e condensadora), hi-wall (parede), de 24000 btu/h até 30000 btu/h | un | 3 | 333.22 | 999.66 | 0.08
03.03.015.003 | Fornecimento e Instalação de tubulação em cobre p/ interligação do condensador ao evaporador, inclusive isolamento, alimentação elétrica, conexões e fixações, p/ condicionadores de ar split system até 48.000 BTU. | m | 60 | 191.79 | 11507.4 | 0.88
03.03.016 | SPDA |  |  |  | 13414.26 | 1.02
03.03.016.001 | Fornecimento de barra chata de alumínio 1" x 1/4" | m | 1.8 | 68.21 | 122.78 | 0.01
03.03.016.002 | Fixador universal estanhado para cabos 16 a 70mm2 - fornecimento | un | 46 | 32.12 | 1477.52 | 0.11
03.03.016.003 | Caixa de inspeção 0,30 x 0,30 x 0,40m | un | 2 | 171.35 | 342.7 | 0.03
03.03.016.004 | Aterramento composto de 3 hastes de cobre Ø 5/8" x 2,40m, interligada com cabo de cobre 50mm2 | un | 2 | 526.25 | 1052.5 | 0.08
03.03.016.005 | Caixa de equipotencialização 40x40x15, com barramento para neutro - Fornecimento | un | 1 | 757.78 | 757.78 | 0.06
03.03.016.006 | Cabo de cobre nú 50 mm2 - fornecimento e assentamento (2,27m/kg) | kg | 63.66 | 111.27 | 7083.45 | 0.54
03.03.016.007 | Fornecimento e assentamento de barra chata de alumínio de 7/8" x 1/8" | m | 144.51 | 16.64 | 2404.65 | 0.18
03.03.016.008 | Eletroduto de pvc rígido roscável, diâm = 32mm (1") | m | 10.52 | 13.35 | 140.44 | 0.01
03.03.016.009 | Fornecimento de cartucho para solda exotérmica para cabo 50 mm² | un | 2 | 16.22 | 32.44 | 0
03.03.017 | DRENAGEM |  |  |  | 714.62 | 0.06
03.03.017.001 | Tubo, pvc, soldável, dn 25mm, instalado em dreno de ar-condicionado - fornecimento e instalação. af_08/2022 | m | 40.95 | 14.84 | 607.7 | 0.05
03.03.017.002 | Joelho 90 graus, pvc, soldável, dn 25mm, instalado em dreno de ar-condicionado - fornecimento e instalação. af_08/2022 | un | 18 | 5.94 | 106.92 | 0.01
03.03.018 | COMBATE A INCÊNDIO |  |  |  | 856.49 | 0.07
03.03.018.001 | Placa de sinalizacao de seguranca contra incendio, fotoluminescente, retangular, *20 x 40* cm, em pvc *2* mm anti-chamas (simbolos, cores e pictogramas conforme nbr 13434) | Un | 4 | 58.22 | 232.88 | 0.02
03.03.018.002 | Luminária de emergência, de sobrepor, tipo balizamento com bloco autônomo, com autonomia de 3h, modelo LLE 1106-1DFB, da KBR ou similar | un | 1 | 257.39 | 257.39 | 0.02
03.03.018.003 | Fornecimento e Instalação de Extintor de Incêndio, Pó Químico Sêco - PQS, ABC - 12kg | un | 1 | 366.22 | 366.22 | 0.03
03.03.019 | RECUPERAÇÃO DA CALHA |  |  |  | 20352.75 | 1.55
03.03.019.001 | Demolição manual de piso cimentado sobre lastro de concreto - Rev 01 | m2 | 59.18 | 18.34 | 1085.36 | 0.08
03.03.019.002 | Remoção de impermeabilização com manta asfaltica | m2 | 59.18 | 5.18 | 306.55 | 0.02
03.03.019.003 | Recuperação de armadura de aço - barra até 1/2" com tinta de alto teor de zinco - Nitoprimer Zn ou similar, esp:2mm | m | 23.64 | 27.63 | 653.17 | 0.05
03.03.019.004 | Preparo de substrato por escarificação mecânica (corte de concreto) para espessuras de até 3,0cm | m² | 51.02 | 147.83 | 7542.29 | 0.58
03.03.019.005 | Aplicação de fundo fosfatizante (p/aço galvanizado) - 1 demão | m2 | 23.64 | 8.96 | 211.81 | 0.02
03.03.019.006 | Regularização de base para revest. de pisos com arg. traço t4, esp. média = 2,5cm | m2 | 59.18 | 20.24 | 1197.8 | 0.09
03.03.019.007 | Impermeabilização c/ manta asfáltica 4mm, estruturada com não-tecido de poliéster, inclusive aplicação de 1 demão de primer, exceto proteção mecânica | m2 | 59.18 | 122.17 | 7230.02 | 0.55
03.03.019.008 | Proteção mecânica de superfície horizontal com argamassa de cimento e areia, traço 1:3, e=2cm. af_06/2018 | m2 | 59.18 | 35.92 | 2125.75 | 0.16
03.04 | BLOCO 04_REFORMA |  |  |  | 102973.65 | 7.89
03.04.001 | SERVIÇOS PRELIMINARES |  |  |  | 2359.5 | 0.18
03.04.001.001 | Demolição de alvenaria de bloco cerâmico e=0,09m - revestida | m3 | 53.14 | 21.65 | 1150.48 | 0.09
03.04.001.002 | Demolição de divisórias tipo naval | m2 | 9.23 | 11.64 | 107.44 | 0.01
03.04.001.003 | Remoção de portas, de forma manual, sem reaproveitamento. af_12/2017 | m2 | 5.04 | 6.46 | 32.56 | 0
03.04.001.004 | Demolição de piso cerâmico ou ladrilho | m2 | 108.53 | 9.85 | 1069.02 | 0.08
03.04.002 | ELEVAÇÕES |  |  |  | 786.48 | 0.06
03.04.002.001 | Alvenaria bloco cerâmico vedação, 9x19x24cm, e=9cm, com argamassa t5 - 1:2:8 (cimento/cal/areia), junta=1cm - Rev.09 | m2 | 21.69 | 36.26 | 786.48 | 0.06
03.04.003 | COBERTURA |  |  |  | 1922.11 | 0.14
03.04.003.001 | Remoção de telhamento com telhas cerâmicas | m2 | 33.84 | 9.33 | 315.73 | 0.02
03.04.003.002 | Telhamento com telha cerâmica tipo canal, vermelha, 1ª qualidade - R1 | m2 | 33.84 | 47.47 | 1606.38 | 0.12
03.04.004 | REVESTIMENTO |  |  |  | 6730.44 | 0.52
03.04.004.001 | Chapisco em parede com argamassa traço t1 - 1:3 (cimento / areia) - Revisado 08/2015 | m2 | 29.25 | 5.09 | 148.88 | 0.01
03.04.004.002 | Reboco ou emboço interno, de parede, com argamassa traço t6 - 1:2:10 (cimento / cal / areia), espessura 1,5 cm | m2 | 29.25 | 25.01 | 731.54 | 0.06
03.04.004.003 | Verga pré-moldada para portas com até 1,5 m de vão. af_03/2016 | m | 3.6 | 48.02 | 172.87 | 0.01
03.04.004.004 | Revestimento cerâmico para piso ou parede, 61 x 61 cm, c/ piso porcelanato merano branco, INCEPA ou similar, PEI 5, aplicado com argamassa industrializada ac-iii, rejuntado, exclusive regularização de base ou emboço | m2 | 23.4 | 67.04 | 1568.74 | 0.12
03.04.004.005 | Revestimento cerâmico para parede, 10 x 10 cm, Eliane, linha galeria chumbo mesh ou similar, pei - 2, aplicado com argamassa industrializada ac-ii, rejuntado, exclusive regularização de base ou emboço - Rev 01 | m2 | 2.88 | 56.91 | 163.9 | 0.01
03.04.004.006 | Revestimento cerâmico para piso ou parede, 63 x 63 cm, pei 5, Biancogrês, porcelanato esmaltado acetinado, retificado interno, linha cimento grigio ou similar, apl. c/ arg. ind. AC-III, rejunte acrílico, exclusive regularização de base ou emboço | m2 | 23.94 | 90.48 | 2166.09 | 0.17
03.04.004.007 | Filete em granito preto, L=3 cm e esp= 2 cm | m | 13.3 | 47.46 | 631.22 | 0.05
03.04.004.008 | Montagem e desmontagem de andaime metálico tubular simples | pç | 40 | 3.48 | 139.2 | 0.01
03.04.004.009 | Andaime tubular metálico simples - peça x dia | PxD | 2400 | 0.42 | 1008 | 0.08
03.04.005 | PAVIMENTAÇÃO |  |  |  | 8565.76 | 0.66
03.04.005.001 | Regularização de base para revest. de pisos com arg. traço t4, esp. média = 2,5cm | m2 | 108.53 | 20.24 | 2196.65 | 0.17
03.04.005.002 | Piso alta resistencia, cor cinza, e=10mm, aplicado com juntas, polido até o esmeril 400 e encerado, exclusive argamassa de regualrização | m2 | 108.53 | 40.89 | 4437.79 | 0.34
03.04.005.003 | Rodapé alta resistência, h = 7 cm | m | 84.08 | 22.97 | 1931.32 | 0.15
03.04.006 | ESQUADRIA |  |  |  | 2298.75 | 0.18
03.04.006.001 | Porta em madeira compensada (canela), lisa, semi-ôca, 0.80 x 2.10 m, inclusive batente e ferragens | un | 3 | 766.25 | 2298.75 | 0.18
03.04.007 | PINTURA |  |  |  | 4038.38 | 0.3
03.04.007.001 | Pintura sobre superfícies de madeira com aplicação de 01 demão de fundo sintético nivelador, 01 demão de massa a óleo e 02 demãos de tinta esmalte | m2 | 15.22 | 44.3 | 674.25 | 0.05
03.04.007.002 | Emassamento de superfície, com aplicação de 01 demão de massa acrílica, lixamento e retoques - Rev 03 | m2 | 60.52 | 11.79 | 713.53 | 0.05
03.04.007.003 | Pintura de acabamento com aplicação de 02 demaõs de tinta acrílica convencional | m2 | 201.72 | 13.14 | 2650.6 | 0.2
03.04.008 | DIVERSOS |  |  |  | 781.07 | 0.07
03.04.008.001 | Limpeza geral | m2 | 105.07 | 1.94 | 203.84 | 0.02
03.04.008.002 | Coleta e carga manuais de entulho | m3 | 7.11 | 13.25 | 94.21 | 0.01
03.04.008.003 | Locação de caixa coletora de entulho capacidade 5 m³ (Local: Aracaju), prazo máximo de 7 dias | un | 2 | 241.51 | 483.02 | 0.04
03.04.009 | INSTALAÇÕES ELÉTRICAS |  |  |  | 24903.73 | 1.91
03.04.009.001 | Caixa octogonal 4" x 4", pvc, instalada em laje - fornecimento e instalação. af_12/2015 | un | 6 | 14.29 | 85.74 | 0.01
03.04.009.002 | Canaleta plástica 30 x 30mm, cinza, Hellerman ou similar | m | 272.4 | 36.01 | 9809.12 | 0.75
03.04.009.003 | Fornecimento e instalação de eletrocalha lisa, galvanizada à fogo,100 x 100 x 3000 mm (ref. mopa ou similar) | un | 3 | 244.62 | 733.86 | 0.06
03.04.009.004 | Eletroduto flexível de pvc (sanfonado), diâm = 25mm (3/4") | m | 57.24 | 5.46 | 312.53 | 0.02
03.04.009.005 | Cabo de cobre flexível isolado, seção 4mm², 450/ 750v / 70°c | m | 722.8 | 7.07 | 5110.2 | 0.39
03.04.009.006 | Cabo de cobre flexível isolado, seção 2,5mm², 450/ 750v / 70°c | m | 681.6 | 6.08 | 4144.13 | 0.32
03.04.009.007 | Cabo de cobre flexível isolado, seção 1,5mm², 450/ 750v / 70°c | m | 111.99 | 5.34 | 598.03 | 0.05
03.04.009.008 | Luminária de emergência, de sobrepor, tipo balizamento com bloco autônomo, com autonomia de 3h, modelo LLE 1106-1DFB, da KBR ou similar | un | 2 | 257.39 | 514.78 | 0.04
03.04.009.009 | Luminária de sobrepor, (tecnolux ref.FLP-6478/2x20) Tubled corpo/ refletor e aletas fabricadas em chapa de aço tratada e pintada em epoxi branco, para uso de 2 lampadas tubled de 20w | un | 6 | 198.45 | 1190.7 | 0.09
03.04.009.010 | Interruptor "sistema X" 01 seção, c/placa, incluso caixa " sistema X", aparente | un | 5 | 33.46 | 167.3 | 0.01
03.04.009.011 | Quadro de distribuição de sobrepor, em resina termoplástica, para até 36 disjuntores, com barramento, padrão DIN, exclusive disjuntores | un | 1 | 974.37 | 974.37 | 0.07
03.04.009.012 | Fornecimento e instalação de saída horizontal para eletroduto 1" (ref. vl 33 valemam ou similar) | un | 8 | 10.32 | 82.56 | 0.01
03.04.009.013 | Dispositivo de proteção contra surto de tensão DPS 20kA - 175v | un | 3 | 97.01 | 291.03 | 0.02
03.04.009.014 | Tomada dupla 2p+T universal, "Sistema X", ref. 1434, Fame ou similar | un | 27 | 32.94 | 889.38 | 0.07
03.04.010 | LOUÇAS E METAIS |  |  |  | 18.72 | 0
03.04.010.001 | Remoção de vaso sanitário | un | 1 | 9.73 | 9.73 | 0
03.04.010.002 | Remoção de lavatório | un | 1 | 8.99 | 8.99 | 0
03.04.011 | FACHADA |  |  |  | 6302.86 | 0.48
03.04.011.001 | Fornecimento e instalação de brise metálico de alumínio ref. 84F, 45º L, da Fibrocell ou similar | m2 | 13.01 | 164.58 | 2141.19 | 0.16
03.04.011.002 | Emassamento de superfície, com aplicação de 01 demão de massa acrílica, lixamento e retoques - Rev 03 | m2 | 29.83 | 11.79 | 351.7 | 0.03
03.04.011.003 | Pintura de acabamento com aplicação de 02 demaõs de tinta acrílica convencional | m2 | 97.61 | 13.14 | 1282.6 | 0.1
03.04.011.004 | Revestimento cerâmico para parede, 10 x 10 cm, Eliane, linha galeria chumbo mesh ou similar, pei - 2, aplicado com argamassa industrializada ac-ii, rejuntado, exclusive regularização de base ou emboço - Rev 01 | m2 | 44.41 | 56.91 | 2527.37 | 0.19
03.04.012 | COMUNICAÇÃO VISUAL |  |  |  | 227.84 | 0.02
03.04.012.001 | Placa indicativa em acrílico e=3mm, com adesivo sobreposto, dim.: 0.30 x 0.12 m, fornecimento e instalação | un | 4 | 56.96 | 227.84 | 0.02
03.04.013 | CFTV |  |  |  | 1325.83 | 0.1
03.04.013.001 | Eletroduto de pvc rígido roscável, diâm = 32mm (1") | m | 15.65 | 13.35 | 208.93 | 0.02
03.04.013.002 | Curva para eletroduto de pvc rígido roscável, diâm = 32mm (1") | un | 2 | 9.87 | 19.74 | 0
03.04.013.003 | Fornecimento e instalação de eletrocalha perfurada 200 x 50 x 3000 mm (ref. mopa ou similar) | m | 13.4 | 57.77 | 774.12 | 0.06
03.04.013.004 | Câmera Vhd 3140 Vf G3 720p 40mts Ir 2.7-12mm Top Intelbras ou similar | un | 1 | 323.04 | 323.04 | 0.02
03.04.014 | CABEAMENTO ESTRUTURADO |  |  |  | 2300.26 | 0.18
03.04.014.001 | Eletroduto de pvc rígido roscável, diâm = 32mm (1") | m | 17 | 13.35 | 226.95 | 0.02
03.04.014.002 | Fornecimento e instalação de eletrocalha perfurada 200 x 50 x 3000 mm (ref. mopa ou similar) | m | 13.4 | 57.77 | 774.12 | 0.06
03.04.014.003 | Fornecimento e lançamento de cabo utp 4 pares cat 6 | m | 91.2 | 9.86 | 899.23 | 0.07
03.04.014.004 | Fornecimento e instalação de conector rj 45 fêmea cat 6 (krone ou similar) | un | 11 | 36.36 | 399.96 | 0.03
03.04.015 | PROJETO CLIMATIZAÇÃO |  |  |  | 12694.39 | 0.97
03.04.015.001 | Instalação de Ar condicionado split (evaporadora e condensadora), hi-wall (parede), de 12000 btu/h até 18000 btu/h | un | 4 | 330.31 | 1321.24 | 0.1
03.04.015.002 | Fornecimento e Instalação de tubulação em cobre p/ interligação do condensador ao evaporador, inclusive isolamento, alimentação elétrica, conexões e fixações, p/ condicionadores de ar split system até 48.000 BTU. | m | 59.3 | 191.79 | 11373.15 | 0.87
03.04.016 | SPDA |  |  |  | 5343.54 | 0.39
03.04.016.001 | Fornecimento de barra chata de alumínio 1" x 1/4" | m | 0.6 | 68.21 | 40.93 | 0
03.04.016.002 | Fixador universal estanhado para cabos 16 a 70mm2 - fornecimento | un | 34 | 32.12 | 1092.08 | 0.08
03.04.016.003 | Caixa de inspeção 0,30 x 0,30 x 0,40m | un | 1 | 171.35 | 171.35 | 0.01
03.04.016.004 | Aterramento composto de 3 hastes de cobre Ø 5/8" x 2,40m, interligada com cabo de cobre 50mm2 | un | 1 | 526.25 | 526.25 | 0.04
03.04.016.005 | Caixa de equipotencialização 40x40x15, com barramento para neutro - Fornecimento | un | 1 | 757.78 | 757.78 | 0.06
03.04.016.006 | Cabo de cobre nú 50 mm2 - fornecimento e assentamento (2,27m/kg) | kg | 17.11 | 111.27 | 1903.83 | 0.15
03.04.016.007 | Eletroduto de pvc rígido roscável, diâm = 32mm (1") | m | 12 | 13.35 | 160.2 | 0.01
03.04.016.008 | Fornecimento de cartucho para solda exotérmica para cabo 50 mm² | un | 4 | 16.22 | 64.88 | 0
03.04.016.009 | Fornecimento e assentamento de barra chata de alumínio de 7/8" x 1/8" | m | 34 | 16.64 | 565.76 | 0.04
03.04.016.010 | Abraçadeira metálica tipo "D" de 3/4" | un | 12 | 5.04 | 60.48 | 0
03.04.017 | DRENAGEM |  |  |  | 598.12 | 0.05
03.04.017.001 | Tubo, pvc, soldável, dn 25mm, instalado em dreno de ar-condicionado - fornecimento e instalação. af_08/2022 | m | 33.5 | 14.84 | 497.14 | 0.04
03.04.017.002 | Joelho 90 graus, pvc, soldável, dn 25mm, instalado em dreno de ar-condicionado - fornecimento e instalação. af_08/2022 | un | 17 | 5.94 | 100.98 | 0.01
03.04.018 | COMBATE A INCÊNDIO |  |  |  | 1321.76 | 0.1
03.04.018.001 | Placa de sinalizacao de seguranca contra incendio, fotoluminescente, retangular, *20 x 40* cm, em pvc *2* mm anti-chamas (simbolos, cores e pictogramas conforme nbr 13434) | Un | 3 | 58.22 | 174.66 | 0.01
03.04.018.002 | Luminária de emergência, de sobrepor, tipo balizamento com bloco autônomo, com autonomia de 3h, modelo LLE 1106-1DFB, da KBR ou similar | un | 2 | 257.39 | 514.78 | 0.04
03.04.018.003 | Extintor de dióxido de carbono (CO2), capacidade 6 kg, tempo de descarga 16s, Normas NBR9444 e 11716 | un | 1 | 632.32 | 632.32 | 0.05
03.04.019 | RECUPERAÇÃO DA CALHA |  |  |  | 20226.12 | 1.56
03.04.019.001 | Demolição manual de piso cimentado sobre lastro de concreto - Rev 01 | m2 | 70.16 | 18.34 | 1286.73 | 0.1
03.04.019.002 | Remoção de impermeabilização com manta asfaltica | m2 | 70.16 | 5.18 | 363.43 | 0.03
03.04.019.003 | Recuperação de armadura de aço - barra até 1/2" com tinta de alto teor de zinco - Nitoprimer Zn ou similar, esp:2mm | m | 60.48 | 27.63 | 1671.06 | 0.13
03.04.019.004 | Preparo de substrato por escarificação mecânica (corte de concreto) para espessuras de até 3,0cm | m² | 28.02 | 147.83 | 4142.2 | 0.32
03.04.019.005 | Aplicação de fundo fosfatizante (p/aço galvanizado) - 1 demão | m2 | 28.02 | 8.96 | 251.06 | 0.02
03.04.019.006 | Regularização de base para revest. de pisos com arg. traço t4, esp. média = 2,5cm | m2 | 70.16 | 20.24 | 1420.04 | 0.11
03.04.019.007 | Impermeabilização c/ manta asfáltica 4mm, estruturada com não-tecido de poliéster, inclusive aplicação de 1 demão de primer, exceto proteção mecânica | m2 | 70.16 | 122.17 | 8571.45 | 0.66
03.04.019.008 | Proteção mecânica de superfície horizontal com argamassa de cimento e areia, traço 1:3, e=2cm. af_06/2018 | m2 | 70.16 | 35.92 | 2520.15 | 0.19
03.04.020 | PROJETO DE SINALIZAÇÃO - PISO TÁTIL |  |  |  | 227.99 | 0.02
03.04.020.001 | Piso tátil alerta pinado - Elementos em ABS revestido de inox (100 peças/m) - Rev 01_01/2022 | m | 1.5 | 151.99 | 227.99 | 0.02
03.05 | BLOCO 05_REFORMA |  |  |  | 120823.68 | 9.24
03.05.001 | SERVIÇOS PRELIMINARES |  |  |  | 2004.99 | 0.15
03.05.001.001 | Demolição de alvenaria de bloco cerâmico e=0,09m - revestida | m3 | 1.89 | 21.65 | 40.92 | 0
03.05.001.002 | Demolição de divisórias tipo naval | m2 | 40.18 | 11.64 | 467.7 | 0.04
03.05.001.003 | Remoção de portas, de forma manual, sem reaproveitamento. af_12/2017 | m2 | 15.22 | 6.46 | 98.32 | 0.01
03.05.001.004 | Remoção de esquadria metálica, com ou sem reaproveitamento Rev. 01 - 03/2022 | m2 | 3.6 | 14.54 | 52.34 | 0
03.05.001.005 | Demolição de piso cerâmico ou ladrilho | m2 | 136.62 | 9.85 | 1345.71 | 0.1
03.05.002 | ELEVAÇÕES |  |  |  | 1132.4 | 0.09
03.05.002.001 | Alvenaria bloco cerâmico vedação, 9x19x24cm, e=9cm, com argamassa t5 - 1:2:8 (cimento/cal/areia), junta=1cm - Rev.09 | m2 | 31.23 | 36.26 | 1132.4 | 0.09
03.05.003 | COBERTURA |  |  |  | 1747.17 | 0.13
03.05.003.001 | Remoção de telhamento com telhas cerâmicas | m2 | 30.76 | 9.33 | 286.99 | 0.02
03.05.003.002 | Telhamento com telha cerâmica tipo canal, vermelha, 1ª qualidade - R1 | m2 | 30.76 | 47.47 | 1460.18 | 0.11
03.05.004 | REVESTIMENTO |  |  |  | 11344.36 | 0.85
03.05.004.001 | Chapisco em parede com argamassa traço t1 - 1:3 (cimento / areia) - Revisado 08/2015 | m2 | 80.1 | 5.09 | 407.71 | 0.03
03.05.004.002 | Reboco ou emboço interno, de parede, com argamassa traço t6 - 1:2:10 (cimento / cal / areia), espessura 1,5 cm | m2 | 80.1 | 25.01 | 2003.3 | 0.15
03.05.004.003 | Verga pré-moldada para portas com até 1,5 m de vão. af_03/2016 | m | 9 | 48.02 | 432.18 | 0.03
03.05.004.004 | Revestimento cerâmico para piso ou parede, 61 x 61 cm, c/ piso porcelanato merano branco, INCEPA ou similar, PEI 5, aplicado com argamassa industrializada ac-iii, rejuntado, exclusive regularização de base ou emboço | m2 | 25.74 | 67.04 | 1725.61 | 0.13
03.05.004.005 | Revestimento cerâmico para parede, 10 x 10 cm, Eliane, linha galeria chumbo mesh ou similar, pei - 2, aplicado com argamassa industrializada ac-ii, rejuntado, exclusive regularização de base ou emboço - Rev 01 | m2 | 3.18 | 56.91 | 180.97 | 0.01
03.05.004.006 | Revestimento cerâmico para piso ou parede, 63 x 63 cm, pei 5, Biancogrês, porcelanato esmaltado acetinado, retificado interno, linha cimento grigio ou similar, apl. c/ arg. ind. AC-III, rejunte acrílico, exclusive regularização de base ou emboço | m2 | 46.62 | 90.48 | 4218.18 | 0.32
03.05.004.007 | Filete em granito preto, L=3 cm e esp= 2 cm | m | 25.9 | 47.46 | 1229.21 | 0.09
03.05.004.008 | Montagem e desmontagem de andaime metálico tubular simples | pç | 40 | 3.48 | 139.2 | 0.01
03.05.004.009 | Andaime tubular metálico simples - peça x dia | PxD | 2400 | 0.42 | 1008 | 0.08
03.05.005 | PAVIMENTAÇÃO |  |  |  | 12321.55 | 0.95
03.05.005.001 | Regularização de base para revest. de pisos com arg. traço t4, esp. média = 2,5cm | m2 | 147.02 | 20.24 | 2975.68 | 0.23
03.05.005.002 | Piso alta resistencia, cor cinza, e=10mm, aplicado com juntas, polido até o esmeril 400 e encerado, exclusive argamassa de regualrização | m2 | 140.05 | 40.89 | 5726.64 | 0.44
03.05.005.003 | Revestimento cerâmico para piso ou parede, 61 x 61 cm, c/ piso porcelanato merano branco, INCEPA ou similar, PEI 5, aplicado com argamassa industrializada ac-iii, rejuntado, exclusive regularização de base ou emboço | m2 | 6.97 | 67.04 | 467.27 | 0.04
03.05.005.004 | Rodapé alta resistência, h = 7 cm | m | 117.37 | 22.97 | 2695.99 | 0.21
03.05.005.005 | Piso tátil alerta pinado - Elementos em ABS revestido de inox (100 peças/m) - Rev 01_01/2022 | m | 3 | 151.99 | 455.97 | 0.03
03.05.006 | ESQUADRIA |  |  |  | 3831.25 | 0.29
03.05.006.001 | Porta em madeira compensada (canela), lisa, semi-ôca, 0.80 x 2.10 m, inclusive batente e ferragens | un | 5 | 766.25 | 3831.25 | 0.29
03.05.007 | PINTURA |  |  |  | 4377.61 | 0.34
03.05.007.001 | Pintura sobre superfícies de madeira com aplicação de 01 demão de fundo sintético nivelador, 01 demão de massa a óleo e 02 demãos de tinta esmalte | m2 | 25.2 | 44.3 | 1116.36 | 0.09
03.05.007.002 | Emassamento de superfície, com aplicação de 01 demão de massa acrílica, lixamento e retoques - Rev 03 | m2 | 58.67 | 11.79 | 691.72 | 0.05
03.05.007.003 | Pintura de acabamento com aplicação de 02 demaõs de tinta acrílica convencional | m2 | 195.55 | 13.14 | 2569.53 | 0.2
03.05.008 | DIVERSOS |  |  |  | 531.21 | 0.04
03.05.008.001 | Limpeza geral | m2 | 132.6 | 1.94 | 257.24 | 0.02
03.05.008.002 | Coleta e carga manuais de entulho | m3 | 2.45 | 13.25 | 32.46 | 0
03.05.008.003 | Locação de caixa coletora de entulho capacidade 5 m³ (Local: Aracaju), prazo máximo de 7 dias | un | 1 | 241.51 | 241.51 | 0.02
03.05.009 | INSTALAÇÕES ELÉTRICAS |  |  |  | 28414.08 | 2.17
03.05.009.001 | Caixa octogonal 4" x 4", pvc, instalada em laje - fornecimento e instalação. af_12/2015 | un | 1 | 14.29 | 14.29 | 0
03.05.009.002 | Canaleta plástica 30 x 30mm, cinza, Hellerman ou similar | m | 249.76 | 36.01 | 8993.86 | 0.69
03.05.009.003 | Curva horizontal 100 x 100 mm para eletrocalha metálica, com ângulo 90° (ref.: mopa ou similar) | un | 2 | 36.69 | 73.38 | 0.01
03.05.009.004 | Fornecimento e instalação de eletrocalha lisa, galvanizada à fogo,100 x 100 x 3000 mm (ref. mopa ou similar) | un | 6 | 244.62 | 1467.72 | 0.11
03.05.009.005 | Eletroduto flexível de pvc (sanfonado), diâm = 32mm (1") | m | 15.19 | 9.66 | 146.74 | 0.01
03.05.009.006 | Eletroduto flexível de pvc (sanfonado), diâm = 25mm (3/4") | m | 85.22 | 5.46 | 465.3 | 0.04
03.05.009.007 | Cabo de cobre flexível isolado, seção 4mm², 450/ 750v / 70°c | m | 606.53 | 7.07 | 4288.17 | 0.33
03.05.009.008 | Cabo de cobre flexível isolado, seção 2,5mm², 450/ 750v / 70°c | m | 1117.31 | 6.08 | 6793.24 | 0.52
03.05.009.009 | Luminária de emergência, de sobrepor, tipo balizamento com bloco autônomo, com autonomia de 3h, modelo LLE 1106-1DFB, da KBR ou similar | un | 2 | 257.39 | 514.78 | 0.04
03.05.009.010 | Luminária de sobrepor, (tecnolux ref.FLP-6478/2x20) Tubled corpo/ refletor e aletas fabricadas em chapa de aço tratada e pintada em epoxi branco, para uso de 2 lampadas tubled de 20w | un | 14 | 198.45 | 2778.3 | 0.21
03.05.009.011 | Interruptor "sistema X" 01 seção, c/placa, incluso caixa " sistema X", aparente | un | 13 | 33.46 | 434.98 | 0.03
03.05.009.012 | Quadro de distribuição de sobrepor, em resina termoplástica, para até 36 disjuntores, com barramento, padrão DIN, exclusive disjuntores | un | 1 | 974.37 | 974.37 | 0.07
03.05.009.013 | Fornecimento e instalação de saída horizontal para eletroduto 1" (ref. vl 33 valemam ou similar) | un | 12 | 10.32 | 123.84 | 0.01
03.05.009.014 | Dispositivo de proteção contra surto de tensão DPS 20kA - 175v | un | 3 | 97.01 | 291.03 | 0.02
03.05.009.015 | Tomada dupla 2p+T universal, "Sistema X", ref. 1434, Fame ou similar | un | 32 | 32.94 | 1054.08 | 0.08
03.05.010 | LOUÇAS E METAIS |  |  |  | 1785.95 | 0.14
03.05.010.001 | Remoção de vaso sanitário | un | 1 | 9.73 | 9.73 | 0
03.05.010.002 | Remoção de lavatório | un | 2 | 8.99 | 17.98 | 0
03.05.010.003 | Reposição de vaso sanitário convencional - Rev 02_04/2022 | un | 1 | 66.37 | 66.37 | 0.01
03.05.010.004 | Barra de apoio, reta, fixa, em aço inox, l=80cm, d=1 1/4", Jackwal ou similar | un | 2 | 266.76 | 533.52 | 0.04
03.05.010.005 | Porta sabão liquido de plástico | un | 2 | 106.75 | 213.5 | 0.02
03.05.010.006 | Porta toalha inox para papel toalha em rolo | un | 2 | 147.86 | 295.72 | 0.02
03.05.010.007 | Porta-papel higiênico, linha Domus, ref. 102 C40, da Meber ou similar | un | 2 | 85.04 | 170.08 | 0.01
03.05.010.008 | Espelho plano 4mm | m2 | 1.2 | 399.21 | 479.05 | 0.04
03.05.011 | FACHADA |  |  |  | 5690.31 | 0.44
03.05.011.001 | Fornecimento e instalação de brise metálico de alumínio ref. 84F, 45º L, da Fibrocell ou similar | m2 | 19.04 | 164.58 | 3133.6 | 0.24
03.05.011.002 | Emassamento de superfície, com aplicação de 01 demão de massa acrílica, lixamento e retoques - Rev 03 | m2 | 32.97 | 11.79 | 388.72 | 0.03
03.05.011.003 | Pintura de acabamento com aplicação de 02 demaõs de tinta acrílica convencional | m2 | 109.9 | 13.14 | 1444.09 | 0.11
03.05.011.004 | Revestimento cerâmico para parede, 10 x 10 cm, Eliane, linha galeria chumbo mesh ou similar, pei - 2, aplicado com argamassa industrializada ac-ii, rejuntado, exclusive regularização de base ou emboço - Rev 01 | m2 | 12.72 | 56.91 | 723.9 | 0.06
03.05.012 | COMUNICAÇÃO VISUAL |  |  |  | 455.68 | 0.03
03.05.012.001 | Placa indicativa em acrílico e=3mm, com adesivo sobreposto, dim.: 0.30 x 0.12 m, fornecimento e instalação | un | 8 | 56.96 | 455.68 | 0.03
03.05.013 | CFTV |  |  |  | 2786.5 | 0.21
03.05.013.001 | Eletroduto de pvc rígido roscável, diâm = 32mm (1") | m | 13.95 | 13.35 | 186.23 | 0.01
03.05.013.002 | Curva para eletroduto de pvc rígido roscável, diâm = 32mm (1") | un | 2 | 9.87 | 19.74 | 0
03.05.013.003 | Fornecimento e instalação de eletrocalha perfurada 200 x 50 x 3000 mm (ref. mopa ou similar) | m | 24.63 | 57.77 | 1422.88 | 0.11
03.05.013.004 | Câmera Vhd 3140 Vf G3 720p 40mts Ir 2.7-12mm Top Intelbras ou similar | un | 2 | 323.04 | 646.08 | 0.05
03.05.013.005 | Cabo eletrônico categoria 5e, instalado em edificação institucional - fornecimento e instalação. af_11/2019 | m | 115.74 | 4.42 | 511.57 | 0.04
03.05.014 | CABEAMENTO ESTRUTURADO |  |  |  | 3327.89 | 0.25
03.05.014.001 | Eletroduto de pvc rígido roscável, diâm = 32mm (1") | m | 17.2 | 13.35 | 229.62 | 0.02
03.05.014.002 | Fornecimento e instalação de eletrocalha perfurada 200 x 50 x 3000 mm (ref. mopa ou similar) | m | 24.65 | 57.77 | 1424.03 | 0.11
03.05.014.003 | Fornecimento e lançamento de cabo utp 4 pares cat 6 | m | 125.55 | 9.86 | 1237.92 | 0.09
03.05.014.004 | Fornecimento e instalação de conector rj 45 fêmea cat 6 (krone ou similar) | un | 12 | 36.36 | 436.32 | 0.03
03.05.015 | PROJETO CLIMATIZAÇÃO |  |  |  | 16190.82 | 1.24
03.05.015.001 | Instalação de Ar condicionado split (evaporadora e condensadora), hi-wall (parede), até 9000 btu/h | un | 1 | 303.69 | 303.69 | 0.02
03.05.015.002 | Instalação de Ar condicionado split (evaporadora e condensadora), hi-wall (parede), de 12000 btu/h até 18000 btu/h | un | 5 | 330.31 | 1651.55 | 0.13
03.05.015.003 | Instalação de Ar condicionado split (evaporadora e condensadora), hi-wall (parede), de 24000 btu/h até 30000 btu/h | un | 2 | 333.22 | 666.44 | 0.05
03.05.015.004 | Fornecimento e Instalação de tubulação em cobre p/ interligação do condensador ao evaporador, inclusive isolamento, alimentação elétrica, conexões e fixações, p/ condicionadores de ar split system até 48.000 BTU. | m | 70.75 | 191.79 | 13569.14 | 1.04
03.05.016 | SPDA |  |  |  | 5912.72 | 0.46
03.05.016.001 | Fornecimento de barra chata de alumínio 1" x 1/4" | m | 1.2 | 68.21 | 81.85 | 0.01
03.05.016.002 | Fixador universal estanhado para cabos 16 a 70mm2 - fornecimento | un | 30 | 32.12 | 963.6 | 0.07
03.05.016.003 | Caixa de inspeção 0,30 x 0,30 x 0,40m | un | 2 | 171.35 | 342.7 | 0.03
03.05.016.004 | Aterramento composto de 3 hastes de cobre Ø 5/8" x 2,40m, interligada com cabo de cobre 50mm2 | un | 2 | 526.25 | 1052.5 | 0.08
03.05.016.005 | Caixa de equipotencialização 40x40x15, com barramento para neutro - Fornecimento | un | 1 | 757.78 | 757.78 | 0.06
03.05.016.006 | Fornecimento e assentamento de barra chata de alumínio de 7/8" x 1/8" | m | 33.35 | 16.64 | 554.94 | 0.04
03.05.016.007 | Cabo de cobre nú 50 mm2 - fornecimento e assentamento (2,27m/kg) | kg | 17.05 | 111.27 | 1897.15 | 0.15
03.05.016.008 | Abraçadeira metálica tipo "D" de 3/4" | un | 16 | 5.04 | 80.64 | 0.01
03.05.016.009 | Eletroduto de pvc rígido roscável, diâm = 32mm (1") | m | 13.6 | 13.35 | 181.56 | 0.01
03.05.017 | DRENAGEM |  |  |  | 598.12 | 0.05
03.05.017.001 | Tubo, pvc, soldável, dn 25mm, instalado em dreno de ar-condicionado - fornecimento e instalação. af_08/2022 | m | 33.5 | 14.84 | 497.14 | 0.04
03.05.017.002 | Joelho 90 graus, pvc, soldável, dn 25mm, instalado em dreno de ar-condicionado - fornecimento e instalação. af_08/2022 | un | 17 | 5.94 | 100.98 | 0.01
03.05.018 | COMBATE A INCÊNDIO |  |  |  | 2186.96 | 0.17
03.05.018.001 | Placa de sinalizacao de seguranca contra incendio, fotoluminescente, retangular, *20 x 40* cm, em pvc *2* mm anti-chamas (simbolos, cores e pictogramas conforme nbr 13434) | Un | 7 | 58.22 | 407.54 | 0.03
03.05.018.002 | Luminária de emergência, de sobrepor, tipo balizamento com bloco autônomo, com autonomia de 3h, modelo LLE 1106-1DFB, da KBR ou similar | un | 2 | 257.39 | 514.78 | 0.04
03.05.018.003 | Extintor de dióxido de carbono (CO2), capacidade 6 kg, tempo de descarga 16s, Normas NBR9444 e 11716 | un | 2 | 632.32 | 1264.64 | 0.1
03.05.019 | RECUPERAÇÃO DA CALHA |  |  |  | 16184.11 | 1.24
03.05.019.001 | Demolição manual de piso cimentado sobre lastro de concreto - Rev 01 | m2 | 56.14 | 18.34 | 1029.61 | 0.08
03.05.019.002 | Remoção de impermeabilização com manta asfaltica | m2 | 56.14 | 5.18 | 290.81 | 0.02
03.05.019.003 | Recuperação de armadura de aço - barra até 1/2" com tinta de alto teor de zinco - Nitoprimer Zn ou similar, esp:2mm | m | 48.39 | 27.63 | 1337.02 | 0.1
03.05.019.004 | Preparo de substrato por escarificação mecânica (corte de concreto) para espessuras de até 3,0cm | m² | 22.42 | 147.83 | 3314.35 | 0.25
03.05.019.005 | Aplicação de fundo fosfatizante (p/aço galvanizado) - 1 demão | m2 | 22.42 | 8.96 | 200.88 | 0.02
03.05.019.006 | Regularização de base para revest. de pisos com arg. traço t4, esp. média = 2,5cm | m2 | 56.14 | 20.24 | 1136.27 | 0.09
03.05.019.007 | Impermeabilização c/ manta asfáltica 4mm, estruturada com não-tecido de poliéster, inclusive aplicação de 1 demão de primer, exceto proteção mecânica | m2 | 56.14 | 122.17 | 6858.62 | 0.53
03.05.019.008 | Proteção mecânica de superfície horizontal com argamassa de cimento e areia, traço 1:3, e=2cm. af_06/2018 | m2 | 56.14 | 35.92 | 2016.55 | 0.15
03.06 | BLOCO 06_REFORMA |  |  |  | 154233.54 | 11.87
03.06.001 | SERVIÇOS PRELIMINARES |  |  |  | 6740.95 | 0.52
03.06.001.001 | Demolição de alvenaria de bloco cerâmico e=0,09m - revestida | m3 | 189.83 | 21.65 | 4109.82 | 0.31
03.06.001.002 | Demolição de divisórias tipo naval | m2 | 30.63 | 11.64 | 356.53 | 0.03
03.06.001.003 | Remoção de portas, de forma manual, sem reaproveitamento. af_12/2017 | m2 | 31.92 | 6.46 | 206.2 | 0.02
03.06.001.004 | Demolição de piso cerâmico ou ladrilho | m2 | 209.99 | 9.85 | 2068.4 | 0.16
03.06.002 | ELEVAÇÕES |  |  |  | 7312.55 | 0.56
03.06.002.001 | Alvenaria bloco cerâmico vedação, 9x19x24cm, e=9cm, com argamassa t5 - 1:2:8 (cimento/cal/areia), junta=1cm - Rev.09 | m2 | 201.67 | 36.26 | 7312.55 | 0.56
03.06.003 | COBERTURA |  |  |  | 10319.38 | 0.79
03.06.003.001 | Alvenaria bloco cerâmico vedação, 9x19x24cm, e=9cm, com argamassa t5 - 1:2:8 (cimento/cal/areia), junta=1cm - Rev.09 | m2 | 95.04 | 36.26 | 3446.15 | 0.26
03.06.003.002 | Remoção de telhamento com telhas cerâmicas | m2 | 264.14 | 9.33 | 2464.43 | 0.19
03.06.003.003 | Remoção de trama de madeira para cobertura, de forma manual, sem reaproveitamento. af_12/2017 | m2 | 264.14 | 5.87 | 1550.5 | 0.12
03.06.003.004 | Demolição de concreto manualmente | m3 | 14.88 | 192.09 | 2858.3 | 0.22
03.06.004 | REVESTIMENTO |  |  |  | 24250.12 | 1.86
03.06.004.001 | Chapisco em parede com argamassa traço t1 - 1:3 (cimento / areia) - Revisado 08/2015 | m2 | 296.71 | 5.09 | 1510.25 | 0.12
03.06.004.002 | Reboco ou emboço interno, de parede, com argamassa traço t6 - 1:2:10 (cimento / cal / areia), espessura 1,5 cm | m2 | 296.71 | 25.01 | 7420.72 | 0.57
03.06.004.003 | Verga pré-moldada para portas com até 1,5 m de vão. af_03/2016 | m | 13.48 | 48.02 | 647.31 | 0.05
03.06.004.004 | Revestimento cerâmico para piso ou parede, 61 x 61 cm, c/ piso porcelanato merano branco, INCEPA ou similar, PEI 5, aplicado com argamassa industrializada ac-iii, rejuntado, exclusive regularização de base ou emboço | m2 | 7.74 | 67.04 | 518.89 | 0.04
03.06.004.005 | Revestimento cerâmico para parede, 10 x 10 cm, Eliane, linha galeria chumbo mesh ou similar, pei - 2, aplicado com argamassa industrializada ac-ii, rejuntado, exclusive regularização de base ou emboço - Rev 01 | m2 | 1.14 | 56.91 | 64.88 | 0
03.06.004.006 | Revestimento cerâmico para piso ou parede, 63 x 63 cm, pei 5, Biancogrês, porcelanato esmaltado acetinado, retificado interno, linha cimento grigio ou similar, apl. c/ arg. ind. AC-III, rejunte acrílico, exclusive regularização de base ou emboço | m2 | 110.75 | 90.48 | 10020.66 | 0.77
03.06.004.007 | Filete em granito preto, L=3 cm e esp= 2 cm | m | 61.53 | 47.46 | 2920.21 | 0.22
03.06.004.008 | Montagem e desmontagem de andaime metálico tubular simples | pç | 40 | 3.48 | 139.2 | 0.01
03.06.004.009 | Andaime tubular metálico simples - peça x dia | PxD | 2400 | 0.42 | 1008 | 0.08
03.06.005 | PAVIMENTAÇÃO |  |  |  | 15655.11 | 1.21
03.06.005.001 | Regularização de base para revest. de pisos com arg. traço t4, esp. média = 2,5cm | m2 | 209.99 | 20.24 | 4250.2 | 0.33
03.06.005.002 | Piso alta resistencia, cor cinza, e=10mm, aplicado com juntas, polido até o esmeril 400 e encerado, exclusive argamassa de regualrização | m2 | 209.99 | 40.89 | 8586.49 | 0.66
03.06.005.003 | Rodapé alta resistência, h = 7 cm | m | 122.7 | 22.97 | 2818.42 | 0.22
03.06.006 | ESQUADRIA |  |  |  | 13926.22 | 1.07
03.06.006.001 | Porta em madeira compensada (canela), lisa, semi-ôca, 0.70 x 2.10 m, inclusive batentes e ferragens | un | 11 | 802.78 | 8830.58 | 0.68
03.06.006.002 | Porta em madeira compensada (canela), lisa, semi-ôca, 0.80 x 2.10 m, inclusive batente e ferragens | un | 5 | 766.25 | 3831.25 | 0.29
03.06.006.003 | Porta em madeira compensada (canela), lisa, semi-ôca, 1.20 x 2.10 m, duas folhas, inclusive batentes e ferragens | un | 1 | 1264.39 | 1264.39 | 0.1
03.06.007 | PINTURA |  |  |  | 6816.54 | 0.52
03.06.007.001 | Pintura sobre superfícies de madeira com aplicação de 01 demão de fundo sintético nivelador, 01 demão de massa a óleo e 02 demãos de tinta esmalte | m2 | 84.92 | 44.3 | 3761.96 | 0.29
03.06.007.002 | Emassamento de superfície, com aplicação de 01 demão de massa acrílica, lixamento e retoques - Rev 03 | m2 | 54.95 | 11.79 | 647.86 | 0.05
03.06.007.003 | Pintura de acabamento com aplicação de 02 demaõs de tinta acrílica convencional | m2 | 183.16 | 13.14 | 2406.72 | 0.18
03.06.008 | DIVERSOS |  |  |  | 2829.98 | 0.22
03.06.008.001 | Limpeza geral | m2 | 209.99 | 1.94 | 407.38 | 0.03
03.06.008.002 | Coleta e carga manuais de entulho | m3 | 37.02 | 13.25 | 490.52 | 0.04
03.06.008.003 | Locação de caixa coletora de entulho capacidade 5 m³ (Local: Aracaju), prazo máximo de 7 dias | un | 8 | 241.51 | 1932.08 | 0.15
03.06.009 | INSTALAÇÕES ELÉTRICAS |  |  |  | 35550.41 | 2.75
03.06.009.001 | Caixa de passagem pvc 4"x2", sistema "x", com tampa | un | 150 | 17.04 | 2556 | 0.2
03.06.009.002 | Caixa octogonal 4" x 4", pvc, instalada em laje - fornecimento e instalação. af_12/2015 | un | 25 | 14.29 | 357.25 | 0.03
03.06.009.003 | Canaleta plástica 30 x 30mm, cinza, Hellerman ou similar | m | 66.55 | 36.01 | 2396.47 | 0.18
03.06.009.004 | Curva vertical 100 x 50 mm para eletrocalha metálica, com ângulo 90° (ref.: mopa ou similar) | un | 1 | 145.2 | 145.2 | 0.01
03.06.009.005 | Curva horizontal 100 x 100 mm para eletrocalha metálica, com ângulo 90° (ref.: mopa ou similar) | un | 2 | 36.69 | 73.38 | 0.01
03.06.009.006 | Fornecimento e instalação de eletrocalha lisa, galvanizada à fogo,100 x 100 x 3000 mm (ref. mopa ou similar) | un | 30 | 244.62 | 7338.6 | 0.56
03.06.009.007 | Eletroduto flexível de pvc (sanfonado), diâm = 32mm (1") | m | 8.93 | 9.66 | 86.26 | 0.01
03.06.009.008 | Eletroduto flexível de pvc (sanfonado), diâm = 25mm (3/4") | m | 174.43 | 5.46 | 952.39 | 0.07
03.06.009.009 | Cabo de cobre flexível isolado, seção 4mm², 450/ 750v / 70°c | m | 198 | 7.07 | 1399.86 | 0.11
03.06.009.010 | Cabo de cobre flexível isolado, seção 2,5mm², 450/ 750v / 70°c | m | 1799.54 | 6.08 | 10941.2 | 0.84
03.06.009.011 | Luminária de emergência, de sobrepor, tipo balizamento com bloco autônomo, com autonomia de 3h, modelo LLE 1106-1DFB, da KBR ou similar | un | 6 | 257.39 | 1544.34 | 0.12
03.06.009.012 | Luminária tipo arandela foco duplo em aluminio escovado, cor branco, ref:40/2, Serra, Dimlux ou similar, inclusive lâmpadas halogena refletora E-27 60w/127v | un | 7 | 196.83 | 1377.81 | 0.11
03.06.009.013 | Luminária fluorescente 2 x 40w, ref. BR-10, Abalux ou similar, completa - Rev. 01 | un | 3 | 235.02 | 705.06 | 0.05
03.06.009.014 | Luminária tipo spot de embutir ER05-E Abalux ou similar, aluminio branco, 1x50/100w, com lâmpada halógêna AR111 24º 100w | un | 15 | 110.43 | 1656.45 | 0.13
03.06.009.015 | Interruptor "sistema X" 01 seção, c/placa, incluso caixa " sistema X", aparente | un | 18 | 33.46 | 602.28 | 0.05
03.06.009.016 | Interruptor "sistema X" 02 seções, c/placa, incluso caixa "sistema X", aparente | un | 11 | 33.94 | 373.34 | 0.03
03.06.009.017 | Quadro de distribuição de sobrepor, em resina termoplástica, para até 36 disjuntores, com barramento, padrão DIN, exclusive disjuntores | un | 2 | 974.37 | 1948.74 | 0.15
03.06.009.018 | Fornecimento e instalação de saída horizontal para eletroduto 1" (ref. vl 33 valemam ou similar) | un | 20 | 10.32 | 206.4 | 0.02
03.06.009.019 | Tomada dupla 2p+T universal, "Sistema X", ref. 1434, Fame ou similar | un | 27 | 32.94 | 889.38 | 0.07
03.06.010 | LOUÇAS E METAIS |  |  |  | 2044.33 | 0.16
03.06.010.001 | Remoção de vaso sanitário | un | 2 | 9.73 | 19.46 | 0
03.06.010.002 | Remoção de lavatório | un | 2 | 8.99 | 17.98 | 0
03.06.010.003 | Bacia sanitaria RAVENA c/caixa de descarga acoplada, DUAL, linha Aspen/Izy/Ravena/Fast/Flex, DECA ou similar, inclusive assento ASTRA TPK ou similar, conj. de fixação DECA SP13 ou similar, anel de vedação e engate plástico - Rev 01 | un | 1 | 620.26 | 620.26 | 0.05
03.06.010.004 | Lavatório louça, sem coluna, padrão popular, c/ válvula, sifão, engate e torneira herc ref.1994, todos em plástico, inclusive conj. de fixação ou similares - Rev 03 | un | 1 | 301.17 | 301.17 | 0.02
03.06.010.005 | Barra de apoio, reta, fixa, em aço inox, l=80cm, d=1 1/4", Jackwal ou similar | un | 1 | 266.76 | 266.76 | 0.02
03.06.010.006 | Porta sabão liquido de plástico | un | 1 | 106.75 | 106.75 | 0.01
03.06.010.007 | Porta toalha inox para papel toalha em rolo | un | 1 | 147.86 | 147.86 | 0.01
03.06.010.008 | Porta-papel higiênico, linha Domus, ref. 102 C40, da Meber ou similar | un | 1 | 85.04 | 85.04 | 0.01
03.06.010.009 | Espelho plano 4mm | m2 | 1.2 | 399.21 | 479.05 | 0.04
03.06.011 | FACHADA |  |  |  | 3899.33 | 0.29
03.06.011.001 | Fornecimento e instalação de brise metálico de alumínio ref. 84F, 45º L, da Fibrocell ou similar | m2 | 12.25 | 164.58 | 2016.11 | 0.15
03.06.011.002 | Emassamento de superfície, com aplicação de 01 demão de massa acrílica, lixamento e retoques - Rev 03 | m2 | 33.88 | 11.79 | 399.45 | 0.03
03.06.011.003 | Pintura de acabamento com aplicação de 02 demaõs de tinta acrílica convencional | m2 | 112.92 | 13.14 | 1483.77 | 0.11
03.06.012 | COMUNICAÇÃO VISUAL |  |  |  | 683.52 | 0.05
03.06.012.001 | Placa indicativa em acrílico e=3mm, com adesivo sobreposto, dim.: 0.30 x 0.12 m, fornecimento e instalação | un | 12 | 56.96 | 683.52 | 0.05
03.06.013 | CFTV |  |  |  | 4505.53 | 0.34
03.06.013.001 | Eletroduto de pvc rígido roscável, diâm = 32mm (1") | m | 24.3 | 13.35 | 324.41 | 0.02
03.06.013.002 | Curva 45° para eletroduto de pvc rígido roscável, diâm = 32mm (1") | un | 2 | 8.1 | 16.2 | 0
03.06.013.003 | Fornecimento e instalação de eletrocalha perfurada 200 x 50 x 3000 mm (ref. mopa ou similar) | m | 31.36 | 57.77 | 1811.67 | 0.14
03.06.013.004 | Câmera Vhd 3140 Vf G3 720p 40mts Ir 2.7-12mm Top Intelbras ou similar | un | 5 | 323.04 | 1615.2 | 0.12
03.06.013.005 | Cabo eletrônico categoria 5e, instalado em edificação institucional - fornecimento e instalação. af_11/2019 | m | 166.98 | 4.42 | 738.05 | 0.06
03.06.014 | CABEAMENTO ESTRUTURADO |  |  |  | 4462.41 | 0.34
03.06.014.001 | Eletroduto de pvc rígido roscável, diâm = 32mm (1") | m | 29.84 | 13.35 | 398.36 | 0.03
03.06.014.002 | Fornecimento e instalação de eletrocalha perfurada 200 x 50 x 3000 mm (ref. mopa ou similar) | m | 31.36 | 57.77 | 1811.67 | 0.14
03.06.014.003 | Fornecimento e lançamento de cabo utp 4 pares cat 6 | m | 183.6 | 9.86 | 1810.3 | 0.14
03.06.014.004 | Fornecimento e instalação de conector rj 45 fêmea cat 6 (krone ou similar) | un | 11 | 36.36 | 399.96 | 0.03
03.06.014.005 | Abraçadeira metálica tipo "D" de 1" | un | 9 | 4.68 | 42.12 | 0
03.06.015 | PROJETO CLIMATIZAÇÃO |  |  |  | 5999.96 | 0.47
03.06.015.001 | Instalação de Ar condicionado split (evaporadora e condensadora), hi-wall (parede), até 9000 btu/h | un | 5 | 303.69 | 1518.45 | 0.12
03.06.015.002 | Instalação de Ar condicionado split (evaporadora e condensadora), hi-wall (parede), de 12000 btu/h até 18000 btu/h | un | 3 | 330.31 | 990.93 | 0.08
03.06.015.003 | Fornecimento e Instalação de tubulação em cobre p/ interligação do condensador ao evaporador, inclusive isolamento, alimentação elétrica, conexões e fixações, p/ condicionadores de ar split system até 48.000 BTU. | m | 18.2 | 191.79 | 3490.58 | 0.27
03.06.016 | SPDA |  |  |  | 4454.23 | 0.35
03.06.016.001 | Fornecimento de barra chata de alumínio 1" x 1/4" | m | 1.2 | 68.21 | 81.85 | 0.01
03.06.016.002 | Fixador universal estanhado para cabos 16 a 70mm2 - fornecimento | un | 43 | 32.12 | 1381.16 | 0.11
03.06.016.003 | Caixa de inspeção 0,30 x 0,30 x 0,40m | un | 1 | 171.35 | 171.35 | 0.01
03.06.016.004 | Aterramento composto de 3 hastes de cobre Ø 5/8" x 2,40m, interligada com cabo de cobre 50mm2 | un | 1 | 526.25 | 526.25 | 0.04
03.06.016.005 | Caixa de equipotencialização 40x40x15, com barramento para neutro - Fornecimento | un | 1 | 757.78 | 757.78 | 0.06
03.06.016.006 | Cabo de cobre nú 50 mm2 - fornecimento e assentamento (2,27m/kg) | kg | 8.96 | 111.27 | 996.98 | 0.08
03.06.016.007 | Fornecimento e assentamento de barra chata de alumínio de 7/8" x 1/8" | m | 23.35 | 16.64 | 388.54 | 0.03
03.06.016.008 | Eletroduto de pvc rígido roscável, diâm = 32mm (1") | m | 6.4 | 13.35 | 85.44 | 0.01
03.06.016.009 | Fornecimento de cartucho para solda exotérmica para cabo 50 mm² | un | 4 | 16.22 | 64.88 | 0
03.06.017 | DRENAGEM |  |  |  | 558.79 | 0.05
03.06.017.001 | Tubo, pvc, soldável, dn 25mm, instalado em dreno de ar-condicionado - fornecimento e instalação. af_08/2022 | m | 30.85 | 14.84 | 457.81 | 0.04
03.06.017.002 | Joelho 90 graus, pvc, soldável, dn 25mm, instalado em dreno de ar-condicionado - fornecimento e instalação. af_08/2022 | un | 17 | 5.94 | 100.98 | 0.01
03.06.018 | COMBATE A INCÊNDIO |  |  |  | 3084.25 | 0.23
03.06.018.001 | Placa de sinalizacao de seguranca contra incendio, fotoluminescente, retangular, *20 x 40* cm, em pvc *2* mm anti-chamas (simbolos, cores e pictogramas conforme nbr 13434) | Un | 12 | 58.22 | 698.64 | 0.05
03.06.018.002 | Luminária de emergência, de sobrepor, tipo balizamento com bloco autônomo, com autonomia de 3h, modelo LLE 1106-1DFB, da KBR ou similar | un | 5 | 257.39 | 1286.95 | 0.1
03.06.018.003 | Fornecimento e Instalação de Extintor de Incêndio, Pó Químico Sêco - PQS, ABC - 12kg | un | 3 | 366.22 | 1098.66 | 0.08
03.06.019 | PROJETO DE SINALIZAÇÃO - PISO TÁTIL |  |  |  | 1139.93 | 0.09
03.06.019.001 | Piso tátil alerta pinado - Elementos em ABS revestido de inox (100 peças/m) - Rev 01_01/2022 | m | 7.5 | 151.99 | 1139.93 | 0.09
03.07 | GUARITA_REFORMA |  |  |  | 890.66 | 0.07
03.07.001 | SERVIÇOS PRELIMINARES |  |  |  | 267.45 | 0.02
03.07.001.001 | Demolição de alvenaria de bloco cerâmico e=0,09m - revestida | m3 | 3.73 | 21.65 | 80.75 | 0.01
03.07.001.002 | Remoção de vaso sanitário | un | 1 | 9.73 | 9.73 | 0
03.07.001.003 | Remoção de lavatório | un | 1 | 8.99 | 8.99 | 0
03.07.001.004 | Remoção de portas, de forma manual, sem reaproveitamento. af_12/2017 | m2 | 3.36 | 6.46 | 21.71 | 0
03.07.001.005 | Demolição de piso cerâmico ou ladrilho | m2 | 14.85 | 9.85 | 146.27 | 0.01
03.07.002 | DIVERSOS |  |  |  | 623.21 | 0.05
03.07.002.001 | Limpeza geral | m2 | 7.31 | 1.94 | 14.18 | 0
03.07.002.002 | Coleta e carga manuais de entulho | m3 | 9.51 | 13.25 | 126.01 | 0.01
03.07.002.003 | Locação de caixa coletora de entulho capacidade 5 m³ (Local: Aracaju), prazo máximo de 7 dias | un | 2 | 241.51 | 483.02 | 0.04
03.08 | ÁREA EXTERNA_REFORMA |  |  |  | 416404.09 | 31.88
03.08.001 | PAISAGISMO |  |  |  | 36627.04 | 2.81
03.08.001.001 | Remoção de árvore, porte médio, com utilização de retro-escavadeira | un | 14 | 122.82 | 1719.48 | 0.13
03.08.001.002 | Planta - Palmeira Imperial h=1,00m (fornecimento e plantio) | un | 4 | 941.1 | 3764.4 | 0.29
03.08.001.003 | Planta - Palmeira cica (cyca revoluta) h=1,00m, fornecimento e plantio | un | 4 | 642.61 | 2570.44 | 0.2
03.08.001.004 | Grama esmeralda em mudas, fornecimento e plantio | m2 | 713.52 | 22.03 | 15718.85 | 1.2
03.08.001.005 | Planta - Ixora rei vermelha (ixora coccinea red), fornecimento e plantio | un | 157 | 27.62 | 4336.34 | 0.33
03.08.001.006 | Planta - Agave azul (agave americana), fornecimento e plantio | un | 13 | 167.3 | 2174.9 | 0.17
03.08.001.007 | Casca de pinus, fornecimento e colocação | kg | 50.02 | 5.35 | 267.61 | 0.02
03.08.001.008 | Planta - Neem (azadirachta indica), fornecimento e plantio | un | 6 | 55.33 | 331.98 | 0.03
03.08.001.009 | Fornecimento e espalhamento de terra vegetal preparada | m3 | 37.7 | 121.94 | 4597.14 | 0.35
03.08.001.010 | Pedrisco | m3 | 3.83 | 299.19 | 1145.9 | 0.09
03.08.002 | INSTALAÇÕES ELÉTRICAS |  |  |  | 110918.55 | 8.48
03.08.002.001 | Caixa de passagem pvc 4"x4", sistema "x", com tampa | un | 3 | 19.74 | 59.22 | 0
03.08.002.002 | Caixa de concreto pre moldado para aterramento, com tampa, 40 x 40 x 40, e = 5cm | un | 45 | 116.52 | 5243.4 | 0.4
03.08.002.003 | Eletroduto flexível de pvc (sanfonado), diâm = 25mm (3/4") | m | 8.18 | 5.46 | 44.66 | 0
03.08.002.004 | Cabo de cobre flexível isolado, seção 6mm², 450/ 750v / 70°c | m | 1500 | 12.2 | 18300 | 1.4
03.08.002.005 | Cabo de cobre flexível isolado, seção 4mm², 450/ 750v / 70°c | m | 2400 | 7.07 | 16968 | 1.3
03.08.002.006 | Luminária de led para iluminação pública, de 138 w até 180 w - fornecimento e instalação. af_08/2020 | un | 40 | 611.51 | 24460.4 | 1.87
03.08.002.007 | Poste decorativo com 02 pétalas, em aço galvanizado com difusor em vidro transparente temperado, ref. PT-301/2, da Aladin ou similar, com 3,00m, inclusive lâmpada de led 10w | un | 40 | 860.59 | 34423.6 | 2.64
03.08.002.008 | Refletor para lampada halógena palito 300w, ref: HFL3BC, Bronzearte ou similar, incluso lampada | un | 2 | 89 | 178 | 0.01
03.08.002.009 | Eletroduto de pvc rígido roscável, diâm = 40mm (1 1/4") | m | 60 | 23.66 | 1419.6 | 0.11
03.08.002.010 | Eletroduto de pvc rígido roscável, diâm = 25mm (3/4") | m | 800 | 11.72 | 9376 | 0.72
03.08.002.011 | Luva para eletroduto de pvc rígido roscável, diâm = 25mm (3/4") | un | 82 | 2.27 | 186.14 | 0.01
03.08.002.012 | Curva para eletroduto de pvc rígido roscável, diâm = 25mm (3/4") | un | 41 | 6.33 | 259.53 | 0.02
03.08.003 | CABEAMENTO ESTRUTURADO |  |  |  | 4175.22 | 0.32
03.08.003.001 | Caixa de passagem em alvenaria de tijolos maciços esp. = 0,12m, dim. int. = 0.40 x 0.40 x 0.60m, inclusive tampa | un | 14 | 298.23 | 4175.22 | 0.32
03.08.004 | CFTV |  |  |  | 88442.42 | 6.77
03.08.004.001 | Eletroduto de pvc rígido roscável, diâm = 32mm (1") | m | 4149.59 | 13.35 | 55397.03 | 4.24
03.08.004.002 | Caixa de passagem pvc, 4" x 4" cm, embutir, p/eletroduto | un | 15 | 11.16 | 167.4 | 0.01
03.08.004.003 | Câmera Vhd 3140 Vf G3 720p 40mts Ir 2.7-12mm Top Intelbras ou similar | un | 45 | 323.04 | 14536.8 | 1.11
03.08.004.004 | Cabo eletrônico categoria 5e, instalado em edificação institucional - fornecimento e instalação. af_11/2019 | m | 4149.59 | 4.42 | 18341.19 | 1.41
03.08.005 | HIDROSSANITARIO |  |  |  | 42222.75 | 3.24
03.08.005.001 | Tubo, pvc, soldável, dn 25mm, instalado em ramal ou sub-ramal de água - fornecimento e instalação. af_06/2022 | m | 80.74 | 19.38 | 1564.74 | 0.12
03.08.005.002 | Fornecimento de mangueira em polietileno linear de baixa densidade, perfurada a raio laser, para irrigação, com ø=28mm, ref. I100/15, da Santeno ou similar | m | 132 | 1.29 | 170.28 | 0.01
03.08.005.003 | Tê com rosca para mangueira perfurada, da santeno ou similar | un | 23 | 17.31 | 398.13 | 0.03
03.08.005.004 | Joelho com rosca 28mm, para mangueira perfurada, da santeno ou similar | un | 23 | 14.11 | 324.53 | 0.02
03.08.005.005 | Tubo pvc rígido soldável marrom p/ água, d = 32 mm (1") | m | 120 | 23.56 | 2827.2 | 0.22
03.08.005.006 | Tubo pvc rígido soldável marrom p/ água, d = 40 mm (1 1/4") | m | 132 | 50.64 | 6684.48 | 0.51
03.08.005.007 | Registro de esfera, pvc, roscável, com volante, 1 1/4" - fornecimento e instalação. af_08/2021 | un | 23 | 57.92 | 1332.16 | 0.1
03.08.005.008 | Caixa pré moldada em concreto c/tampa para aterramento (20x20x15)cm, padrão Energisa | un | 23 | 37.7 | 867.1 | 0.07
03.08.005.009 | Caixa de passagem em alvenaria de tijolos maciços esp. = 0,12m, dim. int.= 0,80x0,80x0,40m | un | 14 | 541.36 | 7579.04 | 0.58
03.08.005.010 | Caixa de gordura "cg" 60 x 60 x 65cm | un | 3 | 765.61 | 2296.83 | 0.18
03.08.005.011 | *Caixa de passagem cp2-080 (60x60x80cm) | un | 14 | 606.09 | 8485.26 | 0.65
03.08.005.012 | Tubo pvc rígido c/anel borracha, serie normal, p/esgoto predial, d = 150mm | m | 42 | 82.74 | 3475.08 | 0.27
03.08.005.013 | Tubo pvc rígido soldável ponta e bolsa p/ esgoto predial, d = 100 mm | m | 127 | 48.96 | 6217.92 | 0.48
03.08.006 | DRENAGEM |  |  |  | 111453.01 | 8.53
03.08.006.001 | Tubo de pead corrugado perfurado, dn 100 mm, para dreno - fornecimento e assentamento. af_07/2021 | m | 192 | 14.22 | 2730.24 | 0.21
03.08.006.002 | Tubo pvc rígido soldável ponta e bolsa p/ esgoto predial, d = 150 mm | m | 126 | 88.31 | 11127.06 | 0.85
03.08.006.003 | Dreno profundo 30x20cm c/ tubo de pvc kananet ø 200mm, bidim. areia grossa e brita | m | 138 | 130.9 | 18064.2 | 1.38
03.08.006.004 | Tubo de pvc corrugado de dupla parede para rede coletora de esgoto, dn 300 mm, junta elástica - fornecimento e assentamento. af_01/2021 | m | 139 | 276.42 | 38422.38 | 2.94
03.08.006.005 | Tubo, pvc, soldável, dn 25mm, instalado em ramal ou sub-ramal de água - fornecimento e instalação. af_06/2022 | m | 428.55 | 19.38 | 8305.3 | 0.64
03.08.006.006 | Joelho 90º de pvc rígido soldável, marrom diâm = 25mm | un | 8 | 6.49 | 51.92 | 0
03.08.006.007 | *Caixa de passagem cp2-080 (60x60x80cm) | un | 18 | 606.09 | 10909.62 | 0.84
03.08.006.008 | Caixa de passagem em alvenaria de tijolos maciços esp. = 0,12m, dim. int.= 0,80x0,80x0,40m | un | 1 | 541.36 | 541.36 | 0.04
03.08.006.009 | Base para poço de visita circular para drenagem, em alvenaria com tijolos cerâmicos maciços, diâmetro interno = 0,80 m, profundidade = 1,40 m, excluindo tampão. af_12/2020_pa | un | 9 | 2366.77 | 21300.93 | 1.63
03.08.007 | COMBATE A INCÊNDIO |  |  |  | 1264.64 | 0.1
03.08.007.001 | Extintor de dióxido de carbono (CO2), capacidade 6 kg, tempo de descarga 16s, Normas NBR9444 e 11716 | un | 2 | 632.32 | 1264.64 | 0.1
03.08.008 | PROJETO DE SINALIZAÇÃO |  |  |  | 21300.46 | 1.63
03.08.008.001 | Demarcação de pavimentos com pintura de 1 demão de resina acrílica, e aplicação de micro-esferas para sinalização horizontal (Estacionamentos, faixas de pedrestres, etc.) | m2 | 279.94 | 14.03 | 3927.56 | 0.3
03.08.008.002 | Sinalização permanente, vertical, com placa circular padrão dner diam. = 0,75m, com poste de madeira 3,50m fixado com base de concreto 40x40x50 | un | 26 | 537.33 | 13970.58 | 1.07
03.08.008.003 | Piso tátil direcional e de alerta, em concreto colorido, p/deficientes visuais, dimensões 30x30cm, aplicado com argamassa industrializada ac-ii, rejuntado, exclusive regularização de base | m2 | 23.85 | 130.14 | 3103.84 | 0.24
03.08.008.004 | Execução de lomborampas | m2 | 5.74 | 52 | 298.48 | 0.02
03.09 | WC EXTERNO_REFORMA |  |  |  | 19443.4 | 1.47
03.09.001 | SERVIÇOS PRELIMINARES |  |  |  | 153.3 | 0.01
03.09.001.001 | Demolição de alvenaria de bloco cerâmico e=0,09m - revestida | m3 | 1.14 | 21.65 | 24.68 | 0
03.09.001.002 | Remoção de portas, de forma manual, sem reaproveitamento. af_12/2017 | m2 | 3.36 | 6.46 | 21.71 | 0
03.09.001.003 | Demolição de piso cerâmico ou ladrilho | m2 | 9.8 | 9.85 | 96.53 | 0.01
03.09.001.004 | Remoção de esquadria de alumínio e vidro Rev. 01 - 03/2022 | m2 | 0.72 | 14.41 | 10.38 | 0
03.09.002 | COBERTURA |  |  |  | 3701.97 | 0.28
03.09.002.001 | Remoção de telhamento com telhas cerâmicas | m2 | 14.76 | 9.33 | 137.71 | 0.01
03.09.002.002 | Remoção de trama de madeira para cobertura, de forma manual, sem reaproveitamento. af_12/2017 | m2 | 14.76 | 5.87 | 86.64 | 0.01
03.09.002.003 | Laje pré-fabricada treliçada com vigota dupla para piso, intereixo 38cm, h=12cm, enchimento em bloco cerâmico h=8cm, inclusive escoramento em madeira e capeamento 4cm. | m2 | 10.09 | 222.49 | 2244.92 | 0.17
03.09.002.004 | Impermeabilização c/ manta asfáltica 4mm, estruturada com não-tecido de poliéster, inclusive aplicação de 1 demão de primer, exceto proteção mecânica | m2 | 10.09 | 122.17 | 1232.7 | 0.09
03.09.003 | REVESTIMENTO |  |  |  | 2569.51 | 0.2
03.09.003.001 | Verga pré-moldada para portas com até 1,5 m de vão. af_03/2016 | m | 2.6 | 48.02 | 124.85 | 0.01
03.09.003.002 | Verga pré-moldada para janelas com até 1,5 m de vão. af_03/2016 | m | 2.8 | 64.95 | 181.86 | 0.01
03.09.003.003 | Contraverga pré-moldada para vãos de até 1,5 m de comprimento. af_03/2016 | m | 2.8 | 63.58 | 178.02 | 0.01
03.09.003.004 | Revestimento cerâmico para piso ou parede, 61 x 61 cm, c/ piso porcelanato merano branco, INCEPA ou similar, PEI 5, aplicado com argamassa industrializada ac-iii, rejuntado, exclusive regularização de base ou emboço | m2 | 12.78 | 67.04 | 856.77 | 0.07
03.09.003.005 | Revestimento cerâmico para parede, 10 x 10 cm, Eliane, linha galeria chumbo mesh ou similar, pei - 2, aplicado com argamassa industrializada ac-ii, rejuntado, exclusive regularização de base ou emboço - Rev 01 | m2 | 1.42 | 56.91 | 80.81 | 0.01
03.09.003.006 | Andaime tubular metálico simples - peça x dia | PxD | 2400 | 0.42 | 1008 | 0.08
03.09.003.007 | Montagem e desmontagem de andaime metálico tubular simples | pç | 40 | 3.48 | 139.2 | 0.01
03.09.004 | PAVIMENTAÇÃO |  |  |  | 848.36 | 0.07
03.09.004.001 | Regularização de base para revest. de pisos com arg. traço t4, esp. média = 2,5cm | m2 | 9.72 | 20.24 | 196.73 | 0.02
03.09.004.002 | Revestimento cerâmico para piso ou parede, 61 x 61 cm, c/ piso porcelanato merano branco, INCEPA ou similar, PEI 5, aplicado com argamassa industrializada ac-iii, rejuntado, exclusive regularização de base ou emboço | m2 | 9.72 | 67.04 | 651.63 | 0.05
03.09.005 | ESQUADRIA |  |  |  | 2731.34 | 0.21
03.09.005.001 | Porta em madeira compensada (canela), lisa, semi-ôca, 0.90 x 2.10 m, inclusive batentes e ferragens | un | 2 | 917.2 | 1834.4 | 0.14
03.09.005.002 | Janela em alumínio, cor N/P/B, tipo moldura-vidro, max-ar, exclusive vidro | m2 | 1.2 | 366.34 | 439.61 | 0.03
03.09.005.003 | Vidro liso incolor 4mm - Rev 01_10/2021 | m2 | 1.2 | 198.94 | 238.73 | 0.02
03.09.005.004 | Revestimento para parede com chapa de aço inoxidável nº22, 200x100cm, colada c/ adesivo compound ou similar, sobre compensado naval | m2 | 0.64 | 341.56 | 218.6 | 0.02
03.09.006 | PINTURA |  |  |  | 928.87 | 0.07
03.09.006.001 | Pintura sobre superfícies de madeira com aplicação de 01 demão de fundo sintético nivelador, 01 demão de massa a óleo e 02 demãos de tinta esmalte | m2 | 11.34 | 44.3 | 502.36 | 0.04
03.09.006.002 | Pintura para exteriores, sobre paredes, com lixamento, aplicação de 01 demão de selador acrílico, 02 demãos de massa acrílica e 02 demãos de tinta acrílica convencional - Rev 03 | m2 | 12.27 | 34.76 | 426.51 | 0.03
03.09.007 | DIVERSOS |  |  |  | 266.06 | 0.02
03.09.007.001 | Limpeza geral | m2 | 7.6 | 1.94 | 14.74 | 0
03.09.007.002 | Coleta e carga manuais de entulho | m3 | 0.74 | 13.25 | 9.81 | 0
03.09.007.003 | Locação de caixa coletora de entulho capacidade 5 m³ (Local: Aracaju), prazo máximo de 7 dias | un | 1 | 241.51 | 241.51 | 0.02
03.09.008 | INSTALAÇÕES ELÉTRICAS |  |  |  | 2658.3 | 0.19
03.09.008.001 | Eletroduto flexível de pvc (sanfonado), diâm = 25mm (3/4") | m | 9 | 5.46 | 49.14 | 0
03.09.008.002 | Cabo de cobre flexível isolado, seção 2,5mm², 450/ 750v / 70°c | m | 27 | 6.08 | 164.16 | 0.01
03.09.008.003 | Luminária de sobrepor, (tecnolux ref.FLP-6478/2x20) Tubled corpo/ refletor e aletas fabricadas em chapa de aço tratada e pintada em epoxi branco, para uso de 2 lampadas tubled de 20w | un | 2 | 198.45 | 396.9 | 0.03
03.09.008.004 | Interruptor simples (1 módulo), 10a/250v, incluindo suporte e placa - fornecimento e instalação. af_12/2015 | un | 2 | 28.24 | 56.48 | 0
03.09.008.005 | Kit de alarme sem fio para WC PNE, composto por botoeira e sirene audiovisual - fornecimento e instalação | un | 2 | 995.81 | 1991.62 | 0.15
03.09.009 | LOUÇAS E METAIS |  |  |  | 3986.12 | 0.3
03.09.009.001 | Remoção de vaso sanitário | un | 2 | 9.73 | 19.46 | 0
03.09.009.002 | Remoção de lavatório | un | 2 | 8.99 | 17.98 | 0
03.09.009.003 | Reposição de vaso sanitário convencional - Rev 02_04/2022 | un | 2 | 66.37 | 132.74 | 0.01
03.09.009.004 | Lavatório louça, sem coluna, padrão popular, c/ válvula, sifão, engate e torneira herc ref.1994, todos em plástico, inclusive conj. de fixação ou similares - Rev 03 | un | 2 | 301.17 | 602.34 | 0.05
03.09.009.005 | Barra de apoio, reta, fixa, em aço inox, l=40cm, d=1 1/4", Jackwal ou similar | un | 2 | 134.13 | 268.26 | 0.02
03.09.009.006 | Barra de apoio, reta, fixa, em aço inox, l=70cm, d=1 1/4", Jackwal ou similar | un | 2 | 266.76 | 533.52 | 0.04
03.09.009.007 | Barra de apoio, reta, fixa, em aço inox, l=80cm, d=1 1/4", Jackwal ou similar | un | 2 | 266.76 | 533.52 | 0.04
03.09.009.008 | Porta sabão liquido de plástico | un | 2 | 106.75 | 213.5 | 0.02
03.09.009.009 | Porta toalha inox para papel toalha em rolo | un | 2 | 147.86 | 295.72 | 0.02
03.09.009.010 | Porta-papel higiênico, linha Domus, ref. 102 C40, da Meber ou similar | un | 2 | 85.04 | 170.08 | 0.01
03.09.009.011 | Espelho plano 4mm | m2 | 2.4 | 399.21 | 958.1 | 0.07
03.09.009.012 | Lixeira em aço inox com pedal, Maxroll, ref 42761, ou Similar capcidade 5 l | un | 2 | 120.45 | 240.9 | 0.02
03.09.010 | FACHADA |  |  |  | 1485.65 | 0.11
03.09.010.001 | Pintura para exteriores, sobre paredes, com lixamento, aplicação de 01 demão de líquido selador acrílico, 02 demãos de massa acrílica e 02 demãos de tinta pva latex convencional para exteriores - Rev 03 | m2 | 45.6 | 32.58 | 1485.65 | 0.11
03.09.011 | COMUNICAÇÃO VISUAL |  |  |  | 113.92 | 0.01
03.09.011.001 | Placa indicativa em acrílico e=3mm, com adesivo sobreposto, dim.: 0.30 x 0.12 m, fornecimento e instalação | un | 2 | 56.96 | 113.92 | 0.01
| TOTAL DO ORÇAMENTO |  |  |  | 2651389.4 | 100