## PLAN-MEDICAO-003-00012.2023-SSP
COMPANHIA ESTADUAL DE HABITAÇÃO E OBRAS PÚBLICAS
DIRETORIA TÉCNICA
GERÊNCIA DE OBRAS
PLANILHA DE MEDIÇÃO
Nº Item | Descrição do Item | Unid | Quant Ordenada | Acumulada Anterior | Do Período | Acumulada Atual | Preço Unitário | Acumulado Anterior | Do Período | Acumulado Atual | %
1. | SERVIÇOS GERAIS DO EMPREENDIMENTO | [6 empty] | 91694.31 | 1137.65 | 92831.96 | 45.28%
1 | ADMINISTRAÇÃO LOCAL | [6 empty] | 5584.85 | 1137.65 | 6722.5 | 6.5
1001 | Equipe Dirigente | un | 1 | 0.054 | 0.011 | 0.065 | 94404.63 | 5097.85 | 1038.45 | 6136.3 | 6.5
1002 | Manutenção do Canteiro | un | 1 | 0.054 | 0.011 | 0.065 | 3737.67 | 201.83 | 41.11 | 242.94 | 6.5
1003 | Equipamentos de Apoio à Produção | un | 1 | 0.054 | 0.011 | 0.065 | 5280.97 | 285.17 | 58.09 | 343.26 | 6.5
2 | PLACA DA OBRA IMPLANTAÇÃO DO CANTEIRO | [6 empty] | 84919.06 | 0 | 84919.06 | 88.15
2001 | Placa de obra em chapa aço galvanizado, instalada - Rev 02_01/2022 | m2 | 12 | 12 | 0 | 12 | 351.76 | 4221.12 | 0 | 4221.12 | 100
2002 | Placa de obra em lona com impressão digital 1,50 x 2,00m, inclusive estrutura em metalon 20 x 20cm e escoramento, instalada - Rev 02 - 09/2021 | un | 2 | 0 | 0 | 0 | 723.42 | 0 | 0 | 0 | 0
2003 | Placa de obra em lona com impressão digital 0,90 x 1,20m, inclusive estrutura em metalon 20 x 20cm e escoramento, instalada | un | 1 | 1 | 0 | 1 | 293.33 | 293.33 | 0 | 293.33 | 100
2004 | Ligação Predial de Água em Mureta de Concreto, Provisória ou Definitiva, com Fornecimento de Material, inclusive Mureta e Hidrômetro, Rede DN 50mm - Rev 03_10/2022 | UN | 1 | 0 | 0 | 0 | 615.56 | 0 | 0 | 0 | 0
2005 | Instalação provisória de energia elétrica, aerea, trifasica, em poste galvanizado, exclusive fornecimento do medidor | un | 1 | 0 | 0 | 0 | 1381.45 | 0 | 0 | 0 | 0
2006 | Tapume em chapa galvanizada nº30, esp=0,35mm, h=2,00m, exclusive pintura | m | 50 | 50 | 0 | 50 | 213.96 | 10698 | 0 | 10698 | 100
2007 | Barracão para escritório de obra porte pequeno s=25,41m2 com materiais novos | un | 1 | 0.89 | 0 | 0.89 | 17816.18 | 15856.4 | 0 | 15856.4 | 89
2008 | Barracão para banheiro e vestiário de obra, s=35,10m², capacidade 20 operários com materiais novos | un | 1 | 0.88 | 0 | 0.88 | 21456.56 | 18881.77 | 0 | 18881.77 | 88
2009 | Barracão aberto para refeitório de obra (capacidade 24 refeições simultâneas)-s=61,60m2 com materiais novos | un | 1 | 0.89 | 0 | 0.89 | 19372.92 | 17241.9 | 0 | 17241.9 | 89
2010 | Barracão fechado porte pequeno para depósito de cimento e almoxarifado (s=38,72 m2) com materiais novos | un | 1 | 0.89 | 0 | 0.89 | 11876.11 | 10569.74 | 0 | 10569.74 | 89
2011 | Barracão aberto para apoio à produção (carpintaria, central de armação, oficina, etc.) c/ tesouras, telha 4mm, piso em concreto desempolado | m2 | 36 | 36 | 0 | 36 | 198.8 | 7156.8 | 0 | 7156.8 | 100
3 | MOBILIZAÇÃO / DESMOBILIZAÇÃO | [6 empty] | 1190.4 | 0 | 1190.4 | 50
3001 | MOBILIZAÇÃO | [6 empty] | 1190.4 | 0 | 1190.4 | 100
3001001 | Transporte com caminhão basculante de 10 m³, em via urbana pavimentada, dmt até 30 km (unidade: txkm). af_07/2020 | txkm | 960 | 960 | 0 | 960 | 1.24 | 1190.4 | 0 | 1190.4 | 100
3002 | DESMOBILIZAÇÃO | [6 empty] | 0 | 0 | 0 | 0
3002001 | Transporte com caminhão basculante de 10 m³, em via urbana pavimentada, dmt até 30 km (unidade: txkm). af_07/2020 | txkm | 960 | 0 | 0 | 0 | 1.24 | 0 | 0 | 0 | 0
4 | DIVERSOS | [6 empty] | 0 | 0 | 0 | 0
4001 | Limpeza de fossa até 5m3 | un | 1 | 0 | 0 | 0 | 337.6 | 0 | 0 | 0 | 0
4002 | Desobstrução e limpeza de boca-de-lobo | un | 9 | 0 | 0 | 0 | 19.36 | 0 | 0 | 0 | 0
4003 | Limpeza de reservatório | m3 | 68.2 | 0 | 0 | 0 | 12.06 | 0 | 0 | 0 | 0
4004 | Limpeza e teste de redes de esgotos sanitários | m | 796.62 | 0 | 0 | 0 | 1.93 | 0 | 0 | 0 | 0
2. | BLOCOS_AMPLIAÇÃO | [6 empty] | 35731.12 | 27911.73 | 63642.85 | 5.58%
1 | BLOCO 01 _ AMPLIAÇÃO | [6 empty] | 0 | 0 | 0 | 0
1001 | SERVIÇOS PRELIMINARES | [6 empty] | 0 | 0 | 0 | 0
1001001 | Limpeza manual de terreno com vegetação rasteira, incluindo roçagem e queima | m2 | 14.95 | 0 | 0 | 0 | 3.46 | 0 | 0 | 0 | 0
1001002 | Remoção de forro de gesso, de forma manual, sem reaproveitamento. af_12/2017 | m2 | 8.09 | 0 | 0 | 0 | 4.12 | 0 | 0 | 0 | 0
1001003 | Remoção de forros de drywall, pvc e fibromineral, de forma manual, sem reaproveitamento. af_12/2017 | m2 | 30.82 | 0 | 0 | 0 | 1.45 | 0 | 0 | 0 | 0
1001004 | Locação de construção de edificação até 200m2, inclusive execução de gabarito de madeira | m2 | 58.86 | 0 | 0 | 0 | 8.74 | 0 | 0 | 0 | 0
1002 | BLOCOS DE FUNDAÇÃO E VIGAS BALDRAMES | [6 empty] | 0 | 0 | 0 | 0
1002001 | Escoramento metálico p/ valas, h<=2.50 m, com pranchas metálicas de 4,7 mm x 30 cm e longarinas em peças de madeira de 3"x6", reaproveitamento : 60 vezes | m2 | 206.27 | 0 | 0 | 0 | 29.5 | 0 | 0 | 0 | 0
1002002 | Escavação mecanizada para bloco de coroamento ou sapata com retroescavadeira (incluindo escavação para colocação de fôrmas). af_06/2017 | m3 | 56.47 | 0 | 0 | 0 | 38.68 | 0 | 0 | 0 | 0
1002003 | Escavação manual de vala ou cava em material de 1ª categoria, profundidade até 1,50m | m3 | 37.65 | 0 | 0 | 0 | 40.39 | 0 | 0 | 0 | 0
1002004 | Reaterro mecanizado de vala com retroescavadeira (capacidade da caçamba da retro: 0,26 m³ / potência: 88 hp), largura de 0,8 a 1,5 m, profundidade até 1,5 m, com solo de 1ª categoria em locais com alto nível de interferência. af_04/2016 | m3 | 48.92 | 0 | 0 | 0 | 23.1 | 0 | 0 | 0 | 0
1002005 | Reaterro manual de valas, com compactação utilizando sêpo, sem controle do grau de compactação | m3 | 32.62 | 0 | 0 | 0 | 26.54 | 0 | 0 | 0 | 0
1002006 | Lona plástica preta | m2 | 140.1 | 0 | 0 | 0 | 4.34 | 0 | 0 | 0 | 0
1002007 | Concreto simples fabricado na obra, fck=15 mpa, lançado e adensado | m3 | 1.62 | 0 | 0 | 0 | 500.76 | 0 | 0 | 0 | 0
1002008 | Forma plana para fundações, em compensado resinado 12mm, 03 usos | m2 | 68.62 | 0 | 0 | 0 | 77.27 | 0 | 0 | 0 | 0
1002009 | Aço CA - 50 Ø 6,3 a 12,5mm, inclusive corte, dobragem, montagem e colocacao de ferragens nas formas, para superestruturas e fundações - R1 | kg | 511 | 0 | 0 | 0 | 12.67 | 0 | 0 | 0 | 0
1002010 | Aço CA - 60 Ø 4,2 a 9,5mm, inclusive corte, dobragem, montagem e colocacao de ferragens nas formas, para superestruturas e fundações - R1 | kg | 52 | 0 | 0 | 0 | 11.71 | 0 | 0 | 0 | 0
1002011 | Concreto simples usinado fck=30mpa, bombeado, lançado e adensado na infraestrutura | m3 | 9.64 | 0 | 0 | 0 | 461.57 | 0 | 0 | 0 | 0
1002012 | Impermeabilização de alicerce e viga baldrame com 2 demãos de tinta asfáltica tipo Neutrol da Vedacit ou similar, exceto argamassa impermeabilização | m2 | 121.17 | 0 | 0 | 0 | 19.3 | 0 | 0 | 0 | 0
1002013 | Camada impermeabilizadora, espessura = 10,0cm, c/ concreto fck = 15mpa | m2 | 58.86 | 0 | 0 | 0 | 42.45 | 0 | 0 | 0 | 0
1002014 | Carga manual de material de 1ª categoria | m3 | 12.57 | 0 | 0 | 0 | 8.26 | 0 | 0 | 0 | 0
1002015 | Transporte com caminhão basculante de 10 m³, em via urbana pavimentada, dmt até 30 km (unidade: m3xkm). af_07/2020 | m3xkm | 144.59 | 0 | 0 | 0 | 1.88 | 0 | 0 | 0 | 0
1002016 | Descarte de resíduos da construção civil em área licenciada | t | 18.86 | 0 | 0 | 0 | 36.17 | 0 | 0 | 0 | 0
1003 | SUPER ESTRUTURA | [6 empty] | 0 | 0 | 0 | 0
1003001 | PILARES | [6 empty] | 0 | 0 | 0 | 0
1003001001 | Forma plana para pilares, em compensado resinado de 12mm, 06 usos, inclusive escoramento | m2 | 89.26 | 0 | 0 | 0 | 44.98 | 0 | 0 | 0 | 0
1003001002 | Aço CA - 50 Ø 6,3 a 12,5mm, inclusive corte, dobragem, montagem e colocacao de ferragens nas formas, para superestruturas e fundações - R1 | kg | 798 | 0 | 0 | 0 | 12.67 | 0 | 0 | 0 | 0
1003001003 | Concreto simples usinado fck=30mpa, bombeado, lançado e adensado em superestrutura | m3 | 4.26 | 0 | 0 | 0 | 474.68 | 0 | 0 | 0 | 0
1003002 | VIGAS 1º PAVIMENTO | [6 empty] | 0 | 0 | 0 | 0
1003002001 | Forma plana para vigas, em compensado resinado de 12mm, 06 usos, inclusive escoramento | m2 | 36.46 | 0 | 0 | 0 | 63 | 0 | 0 | 0 | 0
1003002002 | Aço CA - 60 Ø 4,2 a 9,5mm, inclusive corte, dobragem, montagem e colocacao de ferragens nas formas, para superestruturas e fundações - R1 | kg | 55 | 0 | 0 | 0 | 11.71 | 0 | 0 | 0 | 0
1003002003 | Aço CA - 50 Ø 6,3 a 12,5mm, inclusive corte, dobragem, montagem e colocacao de ferragens nas formas, para superestruturas e fundações - R1 | kg | 74 | 0 | 0 | 0 | 12.67 | 0 | 0 | 0 | 0
1003002004 | Concreto simples usinado fck=30mpa, bombeado, lançado e adensado em superestrutura | m3 | 2.55 | 0 | 0 | 0 | 474.68 | 0 | 0 | 0 | 0
1004 | ELEVAÇÕES | [6 empty] | 0 | 0 | 0 | 0
1004001 | Alvenaria bloco cerâmico vedação, 9x19x24cm, e=9cm, com argamassa t5 - 1:2:8 (cimento/cal/areia), junta=1cm - Rev.09 | m2 | 162.86 | 0 | 0 | 0 | 36.26 | 0 | 0 | 0 | 0
1004001001 | Remoção de caixa pre-moldada de concreto para ar condicionado | un | 1 | 0 | 0 | 0 | 13.53 | 0 | 0 | 0 | 0
1004001002 | Verga pré-moldada para portas com até 1,5 m de vão. af_03/2016 | m | 1 | 0 | 0 | 0 | 48.02 | 0 | 0 | 0 | 0
1004001003 | Verga pré-moldada para janelas com até 1,5 m de vão. af_03/2016 | m | 4.8 | 0 | 0 | 0 | 64.95 | 0 | 0 | 0 | 0
1004001004 | Verga pré-moldada para janelas com mais de 1,5 m de vão. af_03/2016 | m | 3 | 0 | 0 | 0 | 83.11 | 0 | 0 | 0 | 0
1004001005 | Contraverga pré-moldada para vãos de até 1,5 m de comprimento. af_03/2016 | m | 4.8 | 0 | 0 | 0 | 63.58 | 0 | 0 | 0 | 0
1004001006 | Contraverga pré-moldada para vãos de mais de 1,5 m de comprimento. af_03/2016 | m | 3 | 0 | 0 | 0 | 51.88 | 0 | 0 | 0 | 0
1005 | COBERTURA | [6 empty] | 0 | 0 | 0 | 0
1005001 | Madeiramento em massaranduba/madeira de lei, peça serrada 5cm x 11cm, p/ telha tropical eternit 5mm ou ondulada eternit 6mm | m2 | 135.91 | 0 | 0 | 0 | 40.42 | 0 | 0 | 0 | 0
1005002 | Telhamento com telha de fibrocimento ondulada esp = 6mm, fixada com parafuso. Rev 02 | m2 | 135.91 | 0 | 0 | 0 | 57.66 | 0 | 0 | 0 | 0
1005003 | Calha em chapa de alumínio lisa nº26, e=0,46mm | m2 | 28.41 | 0 | 0 | 0 | 96.34 | 0 | 0 | 0 | 0
1005004 | Fornecimento e aplicação de selante p/calhas e rufos, tipo selacalha (veda calha), cor aluminio, ref: Vedacit ou similar | m | 6.5 | 0 | 0 | 0 | 20.15 | 0 | 0 | 0 | 0
1005005 | Rufo em placa de concreto l = 0,34 m | m | 52.5 | 0 | 0 | 0 | 93.83 | 0 | 0 | 0 | 0
1005006 | Impermeabilização c/ manta asfáltica 4mm, estruturada com não-tecido de poliéster, inclusive aplicação de 1 demão de primer, exceto proteção mecânica | m2 | 36.75 | 0 | 0 | 0 | 122.17 | 0 | 0 | 0 | 0
1005007 | Chapim (rufo capa) em aço galvanizado, corte 33. af_11/2020 | m | 59.47 | 0 | 0 | 0 | 58.2 | 0 | 0 | 0 | 0
1006 | REVESTIMENTO | [6 empty] | 0 | 0 | 0 | 0
1006001 | Chapisco em parede com argamassa traço t1 - 1:3 (cimento / areia) - Revisado 08/2015 | m2 | 325.71 | 0 | 0 | 0 | 5.09 | 0 | 0 | 0 | 0
1006002 | Reboco ou emboço interno, de parede, com argamassa traço t6 - 1:2:10 (cimento / cal / areia), espessura 1,5 cm | m2 | 325.71 | 0 | 0 | 0 | 25.01 | 0 | 0 | 0 | 0
1006003 | Forro de pvc, em réguas de 10 ou 20 cm, aplicado, inclusive estrutura para fixação (perfis em PVC) marca Araforros ou similar, instalado - Rev 06_10/2021 | m2 | 45.78 | 0 | 0 | 0 | 84.4 | 0 | 0 | 0 | 0
1006004 | Peitoril granito cinza polido, c/ largura = 17 cm, esp = 2 cm | m | 7.07 | 0 | 0 | 0 | 127.37 | 0 | 0 | 0 | 0
1006005 | Revestimento cerâmico para piso ou parede, 61 x 61 cm, c/ piso porcelanato merano branco, INCEPA ou similar, PEI 5, aplicado com argamassa industrializada ac-iii, rejuntado, exclusive regularização de base ou emboço | m2 | 34.74 | 0 | 0 | 0 | 67.04 | 0 | 0 | 0 | 0
1006006 | Revestimento cerâmico para parede, 10 x 10 cm, Eliane, linha galeria chumbo mesh ou similar, pei - 2, aplicado com argamassa industrializada ac-ii, rejuntado, exclusive regularização de base ou emboço - Rev 01 | m2 | 3.86 | 0 | 0 | 0 | 56.91 | 0 | 0 | 0 | 0
1006007 | Andaime tubular metálico simples - peça x dia | PxD | 1350 | 0 | 0 | 0 | 0.42 | 0 | 0 | 0 | 0
1006008 | Montagem e desmontagem de andaime metálico tubular simples | pç | 60 | 0 | 0 | 0 | 3.48 | 0 | 0 | 0 | 0
1007 | PAVIMENTAÇÃO | [6 empty] | 0 | 0 | 0 | 0
1007001 | Regularização de base para revest. de pisos com arg. traço t4, esp. média = 2,5cm | m2 | 38.88 | 0 | 0 | 0 | 20.24 | 0 | 0 | 0 | 0
1007002 | Piso alta resistencia, cor cinza, e=10mm, aplicado com juntas, polido até o esmeril 400 e encerado, exclusive argamassa de regualrização | m2 | 20.87 | 0 | 0 | 0 | 40.89 | 0 | 0 | 0 | 0
1007003 | Revestimento cerâmico para piso ou parede, 61 x 61 cm, c/ piso porcelanato merano branco, INCEPA ou similar, PEI 5, aplicado com argamassa industrializada ac-iii, rejuntado, exclusive regularização de base ou emboço | m2 | 18.01 | 0 | 0 | 0 | 67.04 | 0 | 0 | 0 | 0
1007004 | Rodapé alta resistência, h = 7 cm | m | 45.45 | 0 | 0 | 0 | 22.97 | 0 | 0 | 0 | 0
1008 | ESQUADRIA | [6 empty] | 0 | 0 | 0 | 0
1008001 | Porta em madeira compensada (canela), lisa, semi-ôca, 0.80 x 2.10 m, inclusive batente e ferragens | un | 1 | 0 | 0 | 0 | 766.25 | 0 | 0 | 0 | 0
1008002 | Janela em alumínio, cor N/P/B, tipo moldura-vidro, max-ar, exclusive vidro | m2 | 4.19 | 0 | 0 | 0 | 366.34 | 0 | 0 | 0 | 0
1008003 | Vidro liso incolor 4mm - Rev 01_10/2021 | m2 | 4.19 | 0 | 0 | 0 | 198.94 | 0 | 0 | 0 | 0
1009 | PINTURA | [6 empty] | 0 | 0 | 0 | 0
1009001 | Pintura sobre superfícies de madeira com aplicação de 01 demão de fundo sintético nivelador, 01 demão de massa a óleo e 02 demãos de tinta esmalte | m2 | 5.04 | 0 | 0 | 0 | 44.3 | 0 | 0 | 0 | 0
1009002 | Pintura para exteriores, sobre paredes, com lixamento, aplicação de 01 demão de selador acrílico, 02 demãos de massa acrílica e 02 demãos de tinta acrílica convencional - Rev 03 | m2 | 69.67 | 0 | 0 | 0 | 34.76 | 0 | 0 | 0 | 0
1009003 | Pintura de acabamento com lixamento, aplicação de 01 demão de tinta à base de zarcão e 02 demãos de tinta esmalte | m2 | 2.02 | 0 | 0 | 0 | 22.58 | 0 | 0 | 0 | 0
1010 | DIVERSOS | [6 empty] | 0 | 0 | 0 | 0
1010001 | Limpeza geral | m2 | 38.88 | 0 | 0 | 0 | 1.94 | 0 | 0 | 0 | 0
1010002 | Coleta e carga manuais de entulho | m3 | 69.97 | 0 | 0 | 0 | 13.25 | 0 | 0 | 0 | 0
1010003 | Locação de caixa coletora de entulho capacidade 5 m³ (Local: Aracaju), prazo máximo de 7 dias | un | 14 | 0 | 0 | 0 | 241.51 | 0 | 0 | 0 | 0
1011 | INSTALAÇÕES ELÉTRICAS | [6 empty] | 0 | 0 | 0 | 0
1011001 | Caixa de passagem em alumínio 4x2" - Fornecimento | Un | 2 | 0 | 0 | 0 | 12.04 | 0 | 0 | 0 | 0
1011002 | Caixa octogonal 4" x 4", pvc, instalada em laje - fornecimento e instalação. af_12/2015 | un | 8 | 0 | 0 | 0 | 14.29 | 0 | 0 | 0 | 0
1011003 | Canaleta plástica 30 x 30mm, cinza, Hellerman ou similar | m | 28.15 | 0 | 0 | 0 | 36.01 | 0 | 0 | 0 | 0
1011004 | Eletroduto flexível de pvc (sanfonado), diâm = 25mm (3/4") | m | 29.49 | 0 | 0 | 0 | 5.46 | 0 | 0 | 0 | 0
1011005 | Cabo de cobre flexível isolado, seção 2,5mm², 450/ 750v / 70°c | m | 84.46 | 0 | 0 | 0 | 6.08 | 0 | 0 | 0 | 0
1011006 | Cabo de cobre flexível isolado, seção 1,5mm², 450/ 750v / 70°c | m | 88.49 | 0 | 0 | 0 | 5.34 | 0 | 0 | 0 | 0
1011007 | Luminária de sobrepor, (tecnolux ref.FLP-6478/2x20) Tubled corpo/ refletor e aletas fabricadas em chapa de aço tratada e pintada em epoxi branco, para uso de 2 lampadas tubled de 20w | un | 7 | 0 | 0 | 0 | 198.45 | 0 | 0 | 0 | 0
1011008 | Tomada dupla 2p+T universal, "Sistema X", ref. 1434, Fame ou similar | un | 14 | 0 | 0 | 0 | 32.94 | 0 | 0 | 0 | 0
1012 | LOUÇAS E METAIS | [6 empty] | 0 | 0 | 0 | 0
1012001 | Reposição de vaso sanitário convencional - Rev 02_04/2022 | un | 2 | 0 | 0 | 0 | 66.37 | 0 | 0 | 0 | 0
1012002 | Assentamento de lavatório | un | 2 | 0 | 0 | 0 | 12.44 | 0 | 0 | 0 | 0
1012003 | Bacia sanitaria RAVENA c/caixa de descarga acoplada, DUAL, linha Aspen/Izy/Ravena/Fast/Flex, DECA ou similar, inclusive assento ASTRA TPK ou similar, conj. de fixação DECA SP13 ou similar, anel de vedação e engate plástico - Rev 01 | un | 1 | 0 | 0 | 0 | 620.26 | 0 | 0 | 0 | 0
1012004 | Lavatório louça, sem coluna, padrão popular, c/ válvula, sifão, engate e torneira herc ref.1994, todos em plástico, inclusive conj. de fixação ou similares - Rev 03 | un | 1 | 0 | 0 | 0 | 301.17 | 0 | 0 | 0 | 0
1012005 | Barra de apoio, reta, fixa, em aço inox, l=80cm, d=1 1/4", Jackwal ou similar | un | 3 | 0 | 0 | 0 | 266.76 | 0 | 0 | 0 | 0
1012006 | Porta sabão liquido de plástico | un | 3 | 0 | 0 | 0 | 106.75 | 0 | 0 | 0 | 0
1012007 | Porta toalha inox para papel toalha em rolo | un | 3 | 0 | 0 | 0 | 147.86 | 0 | 0 | 0 | 0
1012008 | Porta-papel higiênico, linha Domus, ref. 102 C40, da Meber ou similar | un | 3 | 0 | 0 | 0 | 85.04 | 0 | 0 | 0 | 0
1012009 | Chuveiro plástico sem registro | un | 1 | 0 | 0 | 0 | 38.39 | 0 | 0 | 0 | 0
1012010 | Espelho plano 4mm | m2 | 3.6 | 0 | 0 | 0 | 399.21 | 0 | 0 | 0 | 0
1012011 | Pia de cozinha com bancada em granito cinza andorinha, e = 2cm, dim 2.40x0.60, com 01 cuba de aço inox, sifão cromado, válvula cromada, torneira em aço inox, inclusive rodopia 10 cm, assentada. | un | 1 | 0 | 0 | 0 | 1959.54 | 0 | 0 | 0 | 0
1012012 | Bancada em granito cinza andorinha, e=2cm | m2 | 0.23 | 0 | 0 | 0 | 539.37 | 0 | 0 | 0 | 0
1013 | COMUNICAÇÃO VISUAL | [6 empty] | 0 | 0 | 0 | 0
1013001 | Placa indicativa em acrílico e=3mm, com adesivo sobreposto, dim.: 0.30 x 0.12 m, fornecimento e instalação | un | 3 | 0 | 0 | 0 | 56.96 | 0 | 0 | 0 | 0
1014 | CFTV | [6 empty] | 0 | 0 | 0 | 0
1014001 | Eletroduto de pvc rígido roscável, diâm = 32mm (1") | m | 7.27 | 0 | 0 | 0 | 13.35 | 0 | 0 | 0 | 0
1014002 | Curva para eletroduto de pvc rígido roscável, diâm = 32mm (1") | un | 3 | 0 | 0 | 0 | 9.87 | 0 | 0 | 0 | 0
1014003 | Câmera Vhd 3140 Vf G3 720p 40mts Ir 2.7-12mm Top Intelbras ou similar | un | 1 | 0 | 0 | 0 | 323.04 | 0 | 0 | 0 | 0
1014004 | Cabo eletrônico categoria 5e, instalado em edificação institucional - fornecimento e instalação. af_11/2019 | m | 60 | 0 | 0 | 0 | 4.42 | 0 | 0 | 0 | 0
1015 | CABEAMENTO ESTRUTURADO | [6 empty] | 0 | 0 | 0 | 0
1015001 | Eletroduto de pvc rígido roscável, diâm = 32mm (1") | m | 4 | 0 | 0 | 0 | 13.35 | 0 | 0 | 0 | 0
1015002 | Fornecimento e lançamento de cabo utp 4 pares cat 6 | m | 99.18 | 0 | 0 | 0 | 9.86 | 0 | 0 | 0 | 0
1015003 | Fornecimento e instalação de conector rj 45 fêmea cat 6 (krone ou similar) | un | 2 | 0 | 0 | 0 | 36.36 | 0 | 0 | 0 | 0
1015004 | Abraçadeira metálica tipo "D" de 1" | un | 10 | 0 | 0 | 0 | 4.68 | 0 | 0 | 0 | 0
1016 | PROJETO CLIMATIZAÇÃO | [6 empty] | 0 | 0 | 0 | 0
1016001 | Instalação de Ar condicionado split (evaporadora e condensadora), hi-wall (parede), de 12000 btu/h até 18000 btu/h | un | 2 | 0 | 0 | 0 | 330.31 | 0 | 0 | 0 | 0
1016002 | Fornecimento e Instalação de tubulação em cobre p/ interligação do condensador ao evaporador, inclusive isolamento, alimentação elétrica, conexões e fixações, p/ condicionadores de ar split system até 48.000 BTU. | m | 12.66 | 0 | 0 | 0 | 191.79 | 0 | 0 | 0 | 0
1017 | HIDROSSANITARIO | [6 empty] | 0 | 0 | 0 | 0
1017001 | Tubo, pvc, soldável, dn 25mm, instalado em ramal ou sub-ramal de água - fornecimento e instalação. af_06/2022 | m | 21.26 | 0 | 0 | 0 | 19.38 | 0 | 0 | 0 | 0
1017002 | Joelho 90º red. pvc rígido soldável c/bucha de latão, diâm= 25mmx1/2" | un | 10 | 0 | 0 | 0 | 16.11 | 0 | 0 | 0 | 0
1017003 | Joelho 90º de pvc rígido soldável, marrom diâm = 25mm | un | 11 | 0 | 0 | 0 | 6.49 | 0 | 0 | 0 | 0
1017004 | Tê 90º de pvc rígido soldável, marrom diâm = 25mm | un | 7 | 0 | 0 | 0 | 7.81 | 0 | 0 | 0 | 0
1017005 | Registro gaveta c/ canopla cromada, d=20mm (3/4") - ref.1509 Deca ou similar | un | 3 | 0 | 0 | 0 | 120.49 | 0 | 0 | 0 | 0
1017006 | Tubo pvc rígido soldável ponta e bolsa p/ esgoto predial, d = 50 mm | m | 5.24 | 0 | 0 | 0 | 29.56 | 0 | 0 | 0 | 0
1017007 | Tê sanitário em pvc rígido soldável, para esgoto primário, diâm = 50 x 50mm | un | 2 | 0 | 0 | 0 | 27.92 | 0 | 0 | 0 | 0
1017008 | Tubo pvc rígido soldável ponta e bolsa p/ esgoto predial, d = 100 mm | m | 4.3 | 0 | 0 | 0 | 48.96 | 0 | 0 | 0 | 0
1017009 | Curva 45° curta em pvc rígido soldável, diâm = 100mm | un | 6 | 0 | 0 | 0 | 47.26 | 0 | 0 | 0 | 0
1017010 | Curva 90° curta em pvc rígido soldável, diâm = 100mm | un | 3 | 0 | 0 | 0 | 52.54 | 0 | 0 | 0 | 0
1017011 | Redução excentrica em pvc rígido soldável, para esgoto primário, diâm = 100 x 50mm | un | 3 | 0 | 0 | 0 | 27.13 | 0 | 0 | 0 | 0
1017012 | Caixa sifonada, pvc, dn 100 x 100 x 50 mm, junta elástica, fornecida e instalada em ramal de descarga ou em ramal de esgoto sanitário. af_08/2022 | un | 3 | 0 | 0 | 0 | 50.76 | 0 | 0 | 0 | 0
1018 | DRENAGEM | [6 empty] | 0 | 0 | 0 | 0
1018001 | Tubo, pvc, soldável, dn 25mm, instalado em dreno de ar-condicionado - fornecimento e instalação. af_08/2022 | m | 12.99 | 0 | 0 | 0 | 14.84 | 0 | 0 | 0 | 0
1018002 | Joelho 90 graus, pvc, soldável, dn 25mm, instalado em dreno de ar-condicionado - fornecimento e instalação. af_08/2022 | un | 8 | 0 | 0 | 0 | 5.94 | 0 | 0 | 0 | 0
2 | BLOCO 02_AMPLIAÇÃO | [6 empty] | 0 | 0 | 0 | 0
2001 | SERVIÇOS PRELIMINARES | [6 empty] | 0 | 0 | 0 | 0
2001001 | Limpeza manual de terreno com vegetação rasteira, incluindo roçagem e queima | m2 | 61.52 | 0 | 0 | 0 | 3.46 | 0 | 0 | 0 | 0
2001002 | Remoção de forro de gesso, de forma manual, sem reaproveitamento. af_12/2017 | m2 | 61.07 | 0 | 0 | 0 | 4.12 | 0 | 0 | 0 | 0
2001003 | Locação de construção de edificação até 200m2, inclusive execução de gabarito de madeira | m2 | 65.88 | 0 | 0 | 0 | 8.74 | 0 | 0 | 0 | 0
2002 | BLOCOS DE FUNDAÇÃO E VIGAS BALDRAMES | [6 empty] | 0 | 0 | 0 | 0
2002001 | Escoramento metálico p/ valas, h<=2.50 m, com pranchas metálicas de 4,7 mm x 30 cm e longarinas em peças de madeira de 3"x6", reaproveitamento : 60 vezes | m2 | 386.67 | 0 | 0 | 0 | 29.5 | 0 | 0 | 0 | 0
2002002 | Escavação mecanizada para bloco de coroamento ou sapata com retroescavadeira (incluindo escavação para colocação de fôrmas). af_06/2017 | m3 | 98.38 | 0 | 0 | 0 | 38.68 | 0 | 0 | 0 | 0
2002003 | Escavação manual de vala ou cava em material de 1ª categoria, profundidade até 1,50m | m3 | 65.58 | 0 | 0 | 0 | 40.39 | 0 | 0 | 0 | 0
2002004 | Reaterro mecanizado de vala com retroescavadeira (capacidade da caçamba da retro: 0,26 m³ / potência: 88 hp), largura de 0,8 a 1,5 m, profundidade até 1,5 m, com solo de 1ª categoria em locais com alto nível de interferência. af_04/2016 | m3 | 86.99 | 0 | 0 | 0 | 23.1 | 0 | 0 | 0 | 0
2002005 | Reaterro manual de valas, com compactação utilizando sêpo, sem controle do grau de compactação | m3 | 57.99 | 0 | 0 | 0 | 26.54 | 0 | 0 | 0 | 0
2002006 | Lona plástica preta | m2 | 195.27 | 0 | 0 | 0 | 4.34 | 0 | 0 | 0 | 0
2002007 | Concreto simples fabricado na obra, fck=15 mpa, lançado e adensado | m3 | 2.73 | 0 | 0 | 0 | 500.76 | 0 | 0 | 0 | 0
2002008 | Forma plana para fundações, em compensado resinado 12mm, 03 usos | m2 | 104.21 | 0 | 0 | 0 | 77.27 | 0 | 0 | 0 | 0
2002009 | Aço CA - 50 Ø 6,3 a 12,5mm, inclusive corte, dobragem, montagem e colocacao de ferragens nas formas, para superestruturas e fundações - R1 | kg | 833.5 | 0 | 0 | 0 | 12.67 | 0 | 0 | 0 | 0
2002010 | Aço CA - 60 Ø 4,2 a 9,5mm, inclusive corte, dobragem, montagem e colocacao de ferragens nas formas, para superestruturas e fundações - R1 | kg | 85 | 0 | 0 | 0 | 11.71 | 0 | 0 | 0 | 0
2002011 | Concreto simples usinado fck=30mpa, bombeado, lançado e adensado na infraestrutura | m3 | 13.3 | 0 | 0 | 0 | 461.57 | 0 | 0 | 0 | 0
2002012 | Impermeabilização de alicerce e viga baldrame com 2 demãos de tinta asfáltica tipo Neutrol da Vedacit ou similar, exceto argamassa impermeabilização | m2 | 208.17 | 0 | 0 | 0 | 19.3 | 0 | 0 | 0 | 0
2002013 | Camada impermeabilizadora, espessura = 10,0cm, c/ concreto fck = 15mpa | m2 | 65.88 | 0 | 0 | 0 | 42.45 | 0 | 0 | 0 | 0
2002014 | Carga manual de material de 1ª categoria | m3 | 18.98 | 0 | 0 | 0 | 8.26 | 0 | 0 | 0 | 0
2002015 | Transporte com caminhão basculante de 10 m³, em via urbana pavimentada, dmt até 30 km (unidade: m3xkm). af_07/2020 | m3xkm | 218.27 | 0 | 0 | 0 | 1.88 | 0 | 0 | 0 | 0
2002016 | Descarte de resíduos da construção civil em área licenciada | t | 28.47 | 0 | 0 | 0 | 36.17 | 0 | 0 | 0 | 0
2003 | SUPER ESTRUTURA | [6 empty] | 0 | 0 | 0 | 0
2003001 | PILARES | [6 empty] | 0 | 0 | 0 | 0
2003001001 | Forma plana para pilares, em compensado resinado de 12mm, 06 usos, inclusive escoramento | m2 | 202.44 | 0 | 0 | 0 | 44.98 | 0 | 0 | 0 | 0
2003001002 | Aço CA - 50 Ø 6,3 a 12,5mm, inclusive corte, dobragem, montagem e colocacao de ferragens nas formas, para superestruturas e fundações - R1 | kg | 1888.7 | 0 | 0 | 0 | 12.67 | 0 | 0 | 0 | 0
2003001003 | Concreto simples usinado fck=30mpa, bombeado, lançado e adensado em superestrutura | m3 | 9.66 | 0 | 0 | 0 | 474.68 | 0 | 0 | 0 | 0
2003002 | VIGAS 1º PAVIMENTO | [6 empty] | 0 | 0 | 0 | 0
2003002001 | Forma plana para vigas, em compensado resinado de 12mm, 06 usos, inclusive escoramento | m2 | 44.15 | 0 | 0 | 0 | 63 | 0 | 0 | 0 | 0
2003002002 | Aço CA - 60 Ø 4,2 a 9,5mm, inclusive corte, dobragem, montagem e colocacao de ferragens nas formas, para superestruturas e fundações - R1 | kg | 69 | 0 | 0 | 0 | 11.71 | 0 | 0 | 0 | 0
2003002003 | Aço CA - 50 Ø 6,3 a 12,5mm, inclusive corte, dobragem, montagem e colocacao de ferragens nas formas, para superestruturas e fundações - R1 | kg | 86 | 0 | 0 | 0 | 12.67 | 0 | 0 | 0 | 0
2003002004 | Concreto simples usinado fck=30mpa, bombeado, lançado e adensado em superestrutura | m3 | 3.09 | 0 | 0 | 0 | 474.68 | 0 | 0 | 0 | 0
2003003 | LAJE | [6 empty] | 0 | 0 | 0 | 0
2003004 | Forma plana para lajes, em compensado plastificado de 12mm, 03 usos, inclusive escoramento | m2 | 61.6 | 0 | 0 | 0 | 68.48 | 0 | 0 | 0 | 0
2003004001 | Aço CA - 60 Ø 4,2 a 9,5mm, inclusive corte, dobragem, montagem e colocacao de ferragens nas formas, para superestruturas e fundações - R1 | kg | 123 | 0 | 0 | 0 | 11.71 | 0 | 0 | 0 | 0
2003004002 | Aço CA - 50 Ø 6,3 a 12,5mm, inclusive corte, dobragem, montagem e colocacao de ferragens nas formas, para superestruturas e fundações - R1 | kg | 351 | 0 | 0 | 0 | 12.67 | 0 | 0 | 0 | 0
2003004003 | Concreto fck = 30mpa, traço 1:2,1:2,5 (em massa seca de cimento/ areia média/ brita 1) - preparo mecânico com betoneira 400 l. af_05/2021 | m3 | 9.24 | 0 | 0 | 0 | 497.13 | 0 | 0 | 0 | 0
2004 | ELEVAÇÕES | [6 empty] | 0 | 0 | 0 | 0
2004001 | Alvenaria bloco cerâmico vedação, 9x19x24cm, e=9cm, com argamassa t5 - 1:2:8 (cimento/cal/areia), junta=1cm - Rev.09 | m2 | 196.15 | 0 | 0 | 0 | 36.26 | 0 | 0 | 0 | 0
2004001001 | Remoção de caixa pre-moldada de concreto para ar condicionado | un | 5 | 0 | 0 | 0 | 13.53 | 0 | 0 | 0 | 0
2004001002 | Verga pré-moldada para janelas com até 1,5 m de vão. af_03/2016 | m | 3.28 | 0 | 0 | 0 | 64.95 | 0 | 0 | 0 | 0
2004001003 | Verga pré-moldada para janelas com mais de 1,5 m de vão. af_03/2016 | m | 15.4 | 0 | 0 | 0 | 83.11 | 0 | 0 | 0 | 0
2004001004 | Contraverga pré-moldada para vãos de até 1,5 m de comprimento. af_03/2016 | m | 3.28 | 0 | 0 | 0 | 63.58 | 0 | 0 | 0 | 0
2004001005 | Contraverga pré-moldada para vãos de mais de 1,5 m de comprimento. af_03/2016 | m | 15.4 | 0 | 0 | 0 | 51.88 | 0 | 0 | 0 | 0
2005 | COBERTURA | [6 empty] | 0 | 0 | 0 | 0
2005001 | Emassamento de beiral de telha ceramica | m | 83.74 | 0 | 0 | 0 | 5.97 | 0 | 0 | 0 | 0
2005002 | Cumeeira para telha canal plan, inclusive emassamento | m | 53.99 | 0 | 0 | 0 | 83.56 | 0 | 0 | 0 | 0
2005003 | Alvenaria bloco cerâmico vedação, 9x19x24cm, e=9cm, com argamassa t5 - 1:2:8 (cimento/cal/areia), junta=1cm - Rev.09 | m2 | 72.05 | 0 | 0 | 0 | 36.26 | 0 | 0 | 0 | 0
2005004 | Impermeabilização c/ manta asfáltica 4mm, estruturada com não-tecido de poliéster, inclusive aplicação de 1 demão de primer, exceto proteção mecânica | m2 | 81.18 | 0 | 0 | 0 | 122.17 | 0 | 0 | 0 | 0
2005005 | Proteção mecânica de superfície horizontal com argamassa de cimento e areia, traço 1:3, e=2cm. af_06/2018 | m2 | 59.78 | 0 | 0 | 0 | 35.92 | 0 | 0 | 0 | 0
2005006 | Proteção mecânica de superfície vertical com argamassa de cimento e areia, traço 1:3, e=2cm. af_06/2018 | m2 | 21.4 | 0 | 0 | 0 | 62.6 | 0 | 0 | 0 | 0
2006 | REVESTIMENTO | [6 empty] | 0 | 0 | 0 | 0
2006001 | Chapisco em parede com argamassa traço t1 - 1:3 (cimento / areia) - Revisado 08/2015 | m2 | 270.09 | 0 | 0 | 0 | 5.09 | 0 | 0 | 0 | 0
2006002 | Reboco ou emboço interno, de parede, com argamassa traço t6 - 1:2:10 (cimento / cal / areia), espessura 1,5 cm | m2 | 270.09 | 0 | 0 | 0 | 25.01 | 0 | 0 | 0 | 0
2006003 | Forro de pvc, em réguas de 10 ou 20 cm, aplicado, inclusive estrutura para fixação (perfis em PVC) marca Araforros ou similar, instalado - Rev 06_10/2021 | m2 | 61.52 | 0 | 0 | 0 | 84.4 | 0 | 0 | 0 | 0
2006004 | Peitoril granito cinza polido, c/ largura = 17 cm, esp = 2 cm | m | 14 | 0 | 0 | 0 | 127.37 | 0 | 0 | 0 | 0
2006005 | Revestimento cerâmico para piso ou parede, 61 x 61 cm, c/ piso porcelanato merano branco, INCEPA ou similar, PEI 5, aplicado com argamassa industrializada ac-iii, rejuntado, exclusive regularização de base ou emboço | m2 | 15.55 | 0 | 0 | 0 | 67.04 | 0 | 0 | 0 | 0
2006006 | Revestimento cerâmico para parede, 10 x 10 cm, Eliane, linha galeria chumbo mesh ou similar, pei - 2, aplicado com argamassa industrializada ac-ii, rejuntado, exclusive regularização de base ou emboço - Rev 01 | m2 | 1.73 | 0 | 0 | 0 | 56.91 | 0 | 0 | 0 | 0
2006007 | Andaime tubular metálico simples - peça x dia | PxD | 3150 | 0 | 0 | 0 | 0.42 | 0 | 0 | 0 | 0
2006008 | Montagem e desmontagem de andaime metálico tubular simples | pç | 140 | 0 | 0 | 0 | 3.48 | 0 | 0 | 0 | 0
2007 | PAVIMENTAÇÃO | [6 empty] | 0 | 0 | 0 | 0
2007001 | Concreto simples fabricado na obra, fck=15 mpa, lançado e adensado | m3 | 3.08 | 0 | 0 | 0 | 500.76 | 0 | 0 | 0 | 0
2007002 | Regularização de base para revest. de pisos com arg. traço t4, esp. média = 2,5cm | m2 | 61.52 | 0 | 0 | 0 | 20.24 | 0 | 0 | 0 | 0
2007003 | Piso alta resistencia, cor cinza, e=10mm, aplicado com juntas, polido até o esmeril 400 e encerado, exclusive argamassa de regualrização | m2 | 61.52 | 0 | 0 | 0 | 40.89 | 0 | 0 | 0 | 0
2007004 | Rodapé alta resistência, h = 7 cm | m | 81.63 | 0 | 0 | 0 | 22.97 | 0 | 0 | 0 | 0
2008 | ESQUADRIA | [6 empty] | 0 | 0 | 0 | 0
2008001 | Janela em alumínio, cor N/P/B, tipo moldura-vidro, max-ar, exclusive vidro | m2 | 8.34 | 0 | 0 | 0 | 366.34 | 0 | 0 | 0 | 0
2008002 | Vidro liso incolor 4mm - Rev 01_10/2021 | m2 | 8.34 | 0 | 0 | 0 | 198.94 | 0 | 0 | 0 | 0
2009 | PINTURA | [6 empty] | 0 | 0 | 0 | 0
2009001 | Pintura para exteriores, sobre paredes, com lixamento, aplicação de 01 demão de selador acrílico, 02 demãos de massa acrílica e 02 demãos de tinta acrílica convencional - Rev 03 | m2 | 112.67 | 0 | 0 | 0 | 34.76 | 0 | 0 | 0 | 0
2010 | DIVERSOS | [6 empty] | 0 | 0 | 0 | 0
2010001 | Limpeza geral | m2 | 61.52 | 0 | 0 | 0 | 1.94 | 0 | 0 | 0 | 0
2010002 | Coleta e carga manuais de entulho | m3 | 6.15 | 0 | 0 | 0 | 13.25 | 0 | 0 | 0 | 0
2010003 | Locação de caixa coletora de entulho capacidade 5 m³ (Local: Aracaju), prazo máximo de 7 dias | un | 2 | 0 | 0 | 0 | 241.51 | 0 | 0 | 0 | 0
2011 | INSTALAÇÕES ELÉTRICAS | [6 empty] | 0 | 0 | 0 | 0
2011001 | Caixa de passagem em alumínio 4x2" - Fornecimento | Un | 39 | 0 | 0 | 0 | 12.04 | 0 | 0 | 0 | 0
2011002 | Caixa octogonal 4" x 4", pvc, instalada em laje - fornecimento e instalação. af_12/2015 | un | 16 | 0 | 0 | 0 | 14.29 | 0 | 0 | 0 | 0
2011003 | Canaleta plástica 30 x 30mm, cinza, Hellerman ou similar | m | 88 | 0 | 0 | 0 | 36.01 | 0 | 0 | 0 | 0
2011004 | Eletroduto flexível de pvc (sanfonado), diâm = 25mm (3/4") | m | 32.8 | 0 | 0 | 0 | 5.46 | 0 | 0 | 0 | 0
2011005 | Cabo de cobre flexível isolado, seção 2,5mm², 450/ 750v / 70°c | m | 401.4 | 0 | 0 | 0 | 6.08 | 0 | 0 | 0 | 0
2011006 | Luminária de sobrepor, (tecnolux ref.FLP-6478/2x20) Tubled corpo/ refletor e aletas fabricadas em chapa de aço tratada e pintada em epoxi branco, para uso de 2 lampadas tubled de 20w | un | 16 | 0 | 0 | 0 | 198.45 | 0 | 0 | 0 | 0
2011007 | Tomada dupla 2p+T universal, "Sistema X", ref. 1434, Fame ou similar | un | 39 | 0 | 0 | 0 | 32.94 | 0 | 0 | 0 | 0
2012 | LOUÇAS E METAIS | [6 empty] | 0 | 0 | 0 | 0
2012001 | Bacia sanitaria RAVENA c/caixa de descarga acoplada, DUAL, linha Aspen/Izy/Ravena/Fast/Flex, DECA ou similar, inclusive assento ASTRA TPK ou similar, conj. de fixação DECA SP13 ou similar, anel de vedação e engate plástico - Rev 01 | un | 2 | 0 | 0 | 0 | 620.26 | 0 | 0 | 0 | 0
2012002 | Lavatório louça, sem coluna, padrão popular, c/ válvula, sifão, engate e torneira herc ref.1994, todos em plástico, inclusive conj. de fixação ou similares - Rev 03 | un | 2 | 0 | 0 | 0 | 301.17 | 0 | 0 | 0 | 0
2012003 | Barra de apoio, reta, fixa, em aço inox, l=80cm, d=1 1/4", Jackwal ou similar | un | 2 | 0 | 0 | 0 | 266.76 | 0 | 0 | 0 | 0
2012004 | Porta sabão liquido de plástico | un | 2 | 0 | 0 | 0 | 106.75 | 0 | 0 | 0 | 0
2012005 | Porta toalha inox para papel toalha em rolo | un | 2 | 0 | 0 | 0 | 147.86 | 0 | 0 | 0 | 0
2012006 | Porta-papel higiênico, linha Domus, ref. 102 C40, da Meber ou similar | un | 2 | 0 | 0 | 0 | 85.04 | 0 | 0 | 0 | 0
2012007 | Chuveiro plástico sem registro | un | 2 | 0 | 0 | 0 | 38.39 | 0 | 0 | 0 | 0
2012008 | Espelho plano 4mm | m2 | 2.4 | 0 | 0 | 0 | 399.21 | 0 | 0 | 0 | 0
2013 | COMUNICAÇÃO VISUAL | [6 empty] | 0 | 0 | 0 | 0
2013001 | Placa indicativa em acrílico e=3mm, com adesivo sobreposto, dim.: 0.30 x 0.12 m, fornecimento e instalação | un | 5 | 0 | 0 | 0 | 56.96 | 0 | 0 | 0 | 0
2014 | CFTV | [6 empty] | 0 | 0 | 0 | 0
2014001 | Eletroduto de pvc rígido roscável, diâm = 32mm (1") | m | 6.33 | 0 | 0 | 0 | 13.35 | 0 | 0 | 0 | 0
2014002 | Câmera Vhd 3140 Vf G3 720p 40mts Ir 2.7-12mm Top Intelbras ou similar | un | 4 | 0 | 0 | 0 | 323.04 | 0 | 0 | 0 | 0
2014003 | Cabo eletrônico categoria 5e, instalado em edificação institucional - fornecimento e instalação. af_11/2019 | m | 10 | 0 | 0 | 0 | 4.42 | 0 | 0 | 0 | 0
2015 | CABEAMENTO ESTRUTURADO | [6 empty] | 0 | 0 | 0 | 0
2015001 | Eletroduto de pvc rígido roscável, diâm = 32mm (1") | m | 20.5 | 0 | 0 | 0 | 13.35 | 0 | 0 | 0 | 0
2015002 | Fornecimento e instalação de eletrocalha perfurada 200 x 70 x 3000 mm (ref. mopa ou similar) com tampa | m | 6.01 | 0 | 0 | 0 | 115.24 | 0 | 0 | 0 | 0
2015003 | Fornecimento e lançamento de cabo utp 4 pares cat 6 | m | 41 | 0 | 0 | 0 | 9.86 | 0 | 0 | 0 | 0
2015004 | Fornecimento e instalação de conector rj 45 fêmea cat 6 (krone ou similar) | un | 22 | 0 | 0 | 0 | 36.36 | 0 | 0 | 0 | 0
2015005 | Abraçadeira metálica tipo "D" de 1" | un | 40 | 0 | 0 | 0 | 4.68 | 0 | 0 | 0 | 0
2016 | PROJETO CLIMATIZAÇÃO | [6 empty] | 0 | 0 | 0 | 0
2016001 | Instalação de Ar condicionado split (evaporadora e condensadora), hi-wall (parede), até 9000 btu/h | un | 3 | 0 | 0 | 0 | 303.69 | 0 | 0 | 0 | 0
2016002 | Instalação de Ar condicionado split (evaporadora e condensadora), hi-wall (parede), de 24000 btu/h até 30000 btu/h | un | 1 | 0 | 0 | 0 | 333.22 | 0 | 0 | 0 | 0
2016003 | Fornecimento e Instalação de tubulação em cobre p/ interligação do condensador ao evaporador, inclusive isolamento, alimentação elétrica, conexões e fixações, p/ condicionadores de ar split system até 48.000 BTU. | m | 38.65 | 0 | 0 | 0 | 191.79 | 0 | 0 | 0 | 0
2017 | DRENAGEM | [6 empty] | 0 | 0 | 0 | 0
2017001 | Tubo, pvc, soldável, dn 25mm, instalado em dreno de ar-condicionado - fornecimento e instalação. af_08/2022 | m | 57.93 | 0 | 0 | 0 | 14.84 | 0 | 0 | 0 | 0
2017002 | Joelho 90 graus, pvc, soldável, dn 25mm, instalado em dreno de ar-condicionado - fornecimento e instalação. af_08/2022 | un | 21 | 0 | 0 | 0 | 5.94 | 0 | 0 | 0 | 0
3 | BLOCO 04_AMPLIAÇÃO | [6 empty] | 0 | 0 | 0 | 0
3001 | SERVIÇOS PRELIMINARES | [6 empty] | 0 | 0 | 0 | 0
3001001 | Limpeza manual de terreno com vegetação rasteira, incluindo roçagem e queima | m2 | 55.3 | 0 | 0 | 0 | 3.46 | 0 | 0 | 0 | 0
3001002 | Remoção de forro de gesso, de forma manual, sem reaproveitamento. af_12/2017 | m2 | 27.57 | 0 | 0 | 0 | 4.12 | 0 | 0 | 0 | 0
3001003 | Locação de construção de edificação até 200m2, inclusive execução de gabarito de madeira | m2 | 56.55 | 0 | 0 | 0 | 8.74 | 0 | 0 | 0 | 0
3002 | BLOCOS DE FUNDAÇÃO E VIGAS BALDRAMES | [6 empty] | 0 | 0 | 0 | 0
3002001 | Escoramento metálico p/ valas, h<=2.50 m, com pranchas metálicas de 4,7 mm x 30 cm e longarinas em peças de madeira de 3"x6", reaproveitamento : 60 vezes | m2 | 185.15 | 0 | 0 | 0 | 29.5 | 0 | 0 | 0 | 0
3002002 | Escavação mecanizada para bloco de coroamento ou sapata com retroescavadeira (incluindo escavação para colocação de fôrmas). af_06/2017 | m3 | 53.85 | 0 | 0 | 0 | 38.68 | 0 | 0 | 0 | 0
3002003 | Escavação manual de vala ou cava em material de 1ª categoria, profundidade até 1,50m | m3 | 35.9 | 0 | 0 | 0 | 40.39 | 0 | 0 | 0 | 0
3002004 | Reaterro mecanizado de vala com retroescavadeira (capacidade da caçamba da retro: 0,26 m³ / potência: 88 hp), largura de 0,8 a 1,5 m, profundidade até 1,5 m, com solo de 1ª categoria em locais com alto nível de interferência. af_04/2016 | m3 | 46.64 | 0 | 0 | 0 | 23.1 | 0 | 0 | 0 | 0
3002005 | Reaterro manual de valas, com compactação utilizando sêpo, sem controle do grau de compactação | m3 | 31.09 | 0 | 0 | 0 | 26.54 | 0 | 0 | 0 | 0
3002006 | Lona plástica preta | m2 | 109.48 | 0 | 0 | 0 | 4.34 | 0 | 0 | 0 | 0
3002007 | Concreto simples fabricado na obra, fck=15 mpa, lançado e adensado | m3 | 1.57 | 0 | 0 | 0 | 500.76 | 0 | 0 | 0 | 0
3002008 | Forma plana para fundações, em compensado resinado 12mm, 03 usos | m2 | 66.96 | 0 | 0 | 0 | 77.27 | 0 | 0 | 0 | 0
3002009 | Aço CA - 60 Ø 4,2 a 9,5mm, inclusive corte, dobragem, montagem e colocacao de ferragens nas formas, para superestruturas e fundações - R1 | kg | 49 | 0 | 0 | 0 | 11.71 | 0 | 0 | 0 | 0
3002010 | Aço CA - 50 Ø 6,3 a 12,5mm, inclusive corte, dobragem, montagem e colocacao de ferragens nas formas, para superestruturas e fundações - R1 | kg | 410 | 0 | 0 | 0 | 12.67 | 0 | 0 | 0 | 0
3002011 | Concreto simples usinado fck=30mpa, bombeado, lançado e adensado na infraestrutura | m3 | 9.29 | 0 | 0 | 0 | 461.57 | 0 | 0 | 0 | 0
3002012 | Impermeabilização de alicerce e viga baldrame com 2 demãos de tinta asfáltica tipo Neutrol da Vedacit ou similar, exceto argamassa impermeabilização | m2 | 115.07 | 0 | 0 | 0 | 19.3 | 0 | 0 | 0 | 0
3002013 | Carga manual de material de 1ª categoria | m3 | 12.01 | 0 | 0 | 0 | 8.26 | 0 | 0 | 0 | 0
3002014 | Camada impermeabilizadora, espessura = 10,0cm, c/ concreto fck = 15mpa | m2 | 29.79 | 0 | 0 | 0 | 42.45 | 0 | 0 | 0 | 0
3002015 | Transporte com caminhão basculante de 10 m³, em via urbana pavimentada, dmt até 30 km (unidade: m3xkm). af_07/2020 | m3xkm | 138.12 | 0 | 0 | 0 | 1.88 | 0 | 0 | 0 | 0
3002016 | Descarte de resíduos da construção civil em área licenciada | t | 18.02 | 0 | 0 | 0 | 36.17 | 0 | 0 | 0 | 0
3003 | SUPER ESTRUTURA | [6 empty] | 0 | 0 | 0 | 0
3003001 | PILARES | [6 empty] | 0 | 0 | 0 | 0
3003001001 | Forma plana para pilares, em compensado resinado de 12mm, 06 usos, inclusive escoramento | m2 | 82.76 | 0 | 0 | 0 | 44.98 | 0 | 0 | 0 | 0
3003001002 | Aço CA - 60 Ø 4,2 a 9,5mm, inclusive corte, dobragem, montagem e colocacao de ferragens nas formas, para superestruturas e fundações - R1 | kg | 722 | 0 | 0 | 0 | 11.71 | 0 | 0 | 0 | 0
3003001003 | Concreto simples usinado fck=30mpa, bombeado, lançado e adensado em superestrutura | m3 | 3.95 | 0 | 0 | 0 | 474.68 | 0 | 0 | 0 | 0
3003002 | VIGAS 1º PAVIMENTO | [6 empty] | 0 | 0 | 0 | 0
3003002001 | Forma plana para vigas, em compensado resinado de 12mm, 06 usos, inclusive escoramento | m2 | 19.48 | 0 | 0 | 0 | 63 | 0 | 0 | 0 | 0
3003002002 | Aço CA - 60 Ø 4,2 a 9,5mm, inclusive corte, dobragem, montagem e colocacao de ferragens nas formas, para superestruturas e fundações - R1 | kg | 41 | 0 | 0 | 0 | 11.71 | 0 | 0 | 0 | 0
3003002003 | Aço CA - 50 Ø 6,3 a 12,5mm, inclusive corte, dobragem, montagem e colocacao de ferragens nas formas, para superestruturas e fundações - R1 | kg | 30 | 0 | 0 | 0 | 12.67 | 0 | 0 | 0 | 0
3003002004 | Concreto simples usinado fck=30mpa, bombeado, lançado e adensado em superestrutura | m3 | 1.36 | 0 | 0 | 0 | 474.68 | 0 | 0 | 0 | 0
3003003 | LAJE | [6 empty] | 0 | 0 | 0 | 0
3003004 | Forma plana para lajes, em compensado plastificado de 12mm, 03 usos, inclusive escoramento | m2 | 25.49 | 0 | 0 | 0 | 68.48 | 0 | 0 | 0 | 0
3003004001 | Aço CA - 60 Ø 4,2 a 9,5mm, inclusive corte, dobragem, montagem e colocacao de ferragens nas formas, para superestruturas e fundações - R1 | kg | 6 | 0 | 0 | 0 | 11.71 | 0 | 0 | 0 | 0
3003004002 | Aço CA - 50 Ø 6,3 a 12,5mm, inclusive corte, dobragem, montagem e colocacao de ferragens nas formas, para superestruturas e fundações - R1 | kg | 181 | 0 | 0 | 0 | 12.67 | 0 | 0 | 0 | 0
3003004003 | Concreto fck = 30mpa, traço 1:2,1:2,5 (em massa seca de cimento/ areia média/ brita 1) - preparo mecânico com betoneira 400 l. af_05/2021 | m3 | 3.82 | 0 | 0 | 0 | 497.13 | 0 | 0 | 0 | 0
3004 | ELEVAÇÕES | [6 empty] | 0 | 0 | 0 | 0
3004001 | Alvenaria bloco cerâmico vedação, 9x19x24cm, e=9cm, com argamassa t5 - 1:2:8 (cimento/cal/areia), junta=1cm - Rev.09 | m2 | 105.04 | 0 | 0 | 0 | 36.26 | 0 | 0 | 0 | 0
3004001001 | Remoção de caixa pre-moldada de concreto para ar condicionado | un | 5 | 0 | 0 | 0 | 13.53 | 0 | 0 | 0 | 0
3004001002 | Verga pré-moldada para janelas com até 1,5 m de vão. af_03/2016 | m | 2.61 | 0 | 0 | 0 | 64.95 | 0 | 0 | 0 | 0
3004001003 | Verga pré-moldada para janelas com mais de 1,5 m de vão. af_03/2016 | m | 8.22 | 0 | 0 | 0 | 83.11 | 0 | 0 | 0 | 0
3004001004 | Contraverga pré-moldada para vãos de até 1,5 m de comprimento. af_03/2016 | m | 2.61 | 0 | 0 | 0 | 63.58 | 0 | 0 | 0 | 0
3004001005 | Contraverga pré-moldada para vãos de mais de 1,5 m de comprimento. af_03/2016 | m | 8.22 | 0 | 0 | 0 | 51.88 | 0 | 0 | 0 | 0
3005 | COBERTURA | [6 empty] | 0 | 0 | 0 | 0
3005001 | Emassamento de beiral de telha ceramica | m | 54.57 | 0 | 0 | 0 | 5.97 | 0 | 0 | 0 | 0
3005002 | Cumeeira para telha canal plan, inclusive emassamento | m | 35.44 | 0 | 0 | 0 | 83.56 | 0 | 0 | 0 | 0
3005003 | Alvenaria bloco cerâmico vedação, 9x19x24cm, e=9cm, com argamassa t5 - 1:2:8 (cimento/cal/areia), junta=1cm - Rev.09 | m2 | 40.32 | 0 | 0 | 0 | 36.26 | 0 | 0 | 0 | 0
3005004 | Impermeabilização c/ manta asfáltica 4mm, estruturada com não-tecido de poliéster, inclusive aplicação de 1 demão de primer, exceto proteção mecânica | m2 | 35.53 | 0 | 0 | 0 | 122.17 | 0 | 0 | 0 | 0
3005005 | Proteção mecânica de superfície horizontal com argamassa de cimento e areia, traço 1:3, e=2cm. af_06/2018 | m2 | 26.75 | 0 | 0 | 0 | 35.92 | 0 | 0 | 0 | 0
3005006 | Proteção mecânica de superfície vertical com argamassa de cimento e areia, traço 1:3, e=2cm. af_06/2018 | m2 | 10.78 | 0 | 0 | 0 | 62.6 | 0 | 0 | 0 | 0
3006 | REVESTIMENTO | [6 empty] | 0 | 0 | 0 | 0
3006001 | Chapisco em parede com argamassa traço t1 - 1:3 (cimento / areia) - Revisado 08/2015 | m2 | 303.17 | 0 | 0 | 0 | 5.09 | 0 | 0 | 0 | 0
3006002 | Reboco ou emboço interno, de parede, com argamassa traço t6 - 1:2:10 (cimento / cal / areia), espessura 1,5 cm | m2 | 303.17 | 0 | 0 | 0 | 25.01 | 0 | 0 | 0 | 0
3006003 | Forro de pvc, em réguas de 10 ou 20 cm, aplicado, inclusive estrutura para fixação (perfis em PVC) marca Araforros ou similar, instalado - Rev 06_10/2021 | m2 | 29.76 | 0 | 0 | 0 | 84.4 | 0 | 0 | 0 | 0
3006004 | Peitoril granito cinza polido, c/ largura = 17 cm, esp = 2 cm | m | 10.32 | 0 | 0 | 0 | 127.37 | 0 | 0 | 0 | 0
3006005 | Revestimento cerâmico para piso ou parede, 61 x 61 cm, c/ piso porcelanato merano branco, INCEPA ou similar, PEI 5, aplicado com argamassa industrializada ac-iii, rejuntado, exclusive regularização de base ou emboço | m2 | 25.96 | 0 | 0 | 0 | 67.04 | 0 | 0 | 0 | 0
3006006 | Revestimento cerâmico para parede, 10 x 10 cm, Eliane, linha galeria chumbo mesh ou similar, pei - 2, aplicado com argamassa industrializada ac-ii, rejuntado, exclusive regularização de base ou emboço - Rev 01 | m2 | 2.88 | 0 | 0 | 0 | 56.91 | 0 | 0 | 0 | 0
3006007 | Andaime tubular metálico simples - peça x dia | PxD | 1350 | 0 | 0 | 0 | 0.42 | 0 | 0 | 0 | 0
3006008 | Montagem e desmontagem de andaime metálico tubular simples | pç | 60 | 0 | 0 | 0 | 3.48 | 0 | 0 | 0 | 0
3007 | PAVIMENTAÇÃO | [6 empty] | 0 | 0 | 0 | 0
3007001 | Concreto simples fabricado na obra, fck=15 mpa, lançado e adensado | m3 | 1.49 | 0 | 0 | 0 | 500.76 | 0 | 0 | 0 | 0
3007002 | Regularização de base para revest. de pisos com arg. traço t4, esp. média = 2,5cm | m2 | 29.76 | 0 | 0 | 0 | 20.24 | 0 | 0 | 0 | 0
3007003 | Piso alta resistencia, cor cinza, e=10mm, aplicado com juntas, polido até o esmeril 400 e encerado, exclusive argamassa de regualrização | m2 | 23.78 | 0 | 0 | 0 | 40.89 | 0 | 0 | 0 | 0
3007004 | Revestimento cerâmico para piso ou parede, 61 x 61 cm, c/ piso porcelanato merano branco, INCEPA ou similar, PEI 5, aplicado com argamassa industrializada ac-iii, rejuntado, exclusive regularização de base ou emboço | m2 | 5.98 | 0 | 0 | 0 | 67.04 | 0 | 0 | 0 | 0
3007005 | Rodapé alta resistência, h = 7 cm | m | 57.09 | 0 | 0 | 0 | 22.97 | 0 | 0 | 0 | 0
3008 | ESQUADRIA | [6 empty] | 0 | 0 | 0 | 0
3008001 | Janela em alumínio, cor N/P/B, tipo moldura-vidro, max-ar, exclusive vidro | m2 | 6.13 | 0 | 0 | 0 | 366.34 | 0 | 0 | 0 | 0
3008002 | Vidro liso incolor 4mm - Rev 01_10/2021 | m2 | 6.16 | 0 | 0 | 0 | 198.94 | 0 | 0 | 0 | 0
3009 | PINTURA | [6 empty] | 0 | 0 | 0 | 0
3009001 | Pintura para exteriores, sobre paredes, com lixamento, aplicação de 01 demão de selador acrílico, 02 demãos de massa acrílica e 02 demãos de tinta acrílica convencional - Rev 03 | m2 | 113.12 | 0 | 0 | 0 | 34.76 | 0 | 0 | 0 | 0
3010 | DIVERSOS | [6 empty] | 0 | 0 | 0 | 0
3010001 | Limpeza geral | m2 | 55.3 | 0 | 0 | 0 | 1.94 | 0 | 0 | 0 | 0
3010002 | Coleta e carga manuais de entulho | m3 | 7.19 | 0 | 0 | 0 | 13.25 | 0 | 0 | 0 | 0
3010003 | Locação de caixa coletora de entulho capacidade 5 m³ (Local: Aracaju), prazo máximo de 7 dias | un | 2 | 0 | 0 | 0 | 241.51 | 0 | 0 | 0 | 0
3011 | INSTALAÇÕES ELÉTRICAS | [6 empty] | 0 | 0 | 0 | 0
3011001 | Caixa octogonal 4" x 4", pvc, instalada em laje - fornecimento e instalação. af_12/2015 | un | 6 | 0 | 0 | 0 | 14.29 | 0 | 0 | 0 | 0
3011002 | Canaleta plástica 30 x 30mm, cinza, Hellerman ou similar | m | 57.7 | 0 | 0 | 0 | 36.01 | 0 | 0 | 0 | 0
3011003 | Eletroduto flexível de pvc (sanfonado), diâm = 25mm (3/4") | m | 25.8 | 0 | 0 | 0 | 5.46 | 0 | 0 | 0 | 0
3011004 | Cabo de cobre flexível isolado, seção 1,5mm², 450/ 750v / 70°c | m | 83.5 | 0 | 0 | 0 | 5.34 | 0 | 0 | 0 | 0
3011005 | Luminária de sobrepor, (tecnolux ref.FLP-6478/2x20) Tubled corpo/ refletor e aletas fabricadas em chapa de aço tratada e pintada em epoxi branco, para uso de 2 lampadas tubled de 20w | un | 6 | 0 | 0 | 0 | 198.45 | 0 | 0 | 0 | 0
3011006 | Interruptor "sistema X" 02 seções, c/placa, incluso caixa "sistema X", aparente | un | 1 | 0 | 0 | 0 | 33.94 | 0 | 0 | 0 | 0
3011007 | Tomada dupla 2p+T universal, "Sistema X", ref. 1434, Fame ou similar | un | 20 | 0 | 0 | 0 | 32.94 | 0 | 0 | 0 | 0
3012 | LOUÇAS E METAIS | [6 empty] | 0 | 0 | 0 | 0
3012001 | Reposição de vaso sanitário convencional - Rev 02_04/2022 | un | 1 | 0 | 0 | 0 | 66.37 | 0 | 0 | 0 | 0
3012002 | Assentamento de lavatório | un | 1 | 0 | 0 | 0 | 12.44 | 0 | 0 | 0 | 0
3012003 | Bacia sanitaria RAVENA c/caixa de descarga acoplada, DUAL, linha Aspen/Izy/Ravena/Fast/Flex, DECA ou similar, inclusive assento ASTRA TPK ou similar, conj. de fixação DECA SP13 ou similar, anel de vedação e engate plástico - Rev 01 | un | 1 | 0 | 0 | 0 | 620.26 | 0 | 0 | 0 | 0
3012004 | Lavatório louça, sem coluna, padrão popular, c/ válvula, sifão, engate e torneira herc ref.1994, todos em plástico, inclusive conj. de fixação ou similares - Rev 03 | un | 1 | 0 | 0 | 0 | 301.17 | 0 | 0 | 0 | 0
3012005 | Barra de apoio, reta, fixa, em aço inox, l=80cm, d=1 1/4", Jackwal ou similar | un | 2 | 0 | 0 | 0 | 266.76 | 0 | 0 | 0 | 0
3012006 | Porta sabão liquido de plástico | un | 2 | 0 | 0 | 0 | 106.75 | 0 | 0 | 0 | 0
3012007 | Porta toalha inox para papel toalha em rolo | un | 2 | 0 | 0 | 0 | 147.86 | 0 | 0 | 0 | 0
3012008 | Porta-papel higiênico, linha Domus, ref. 102 C40, da Meber ou similar | un | 2 | 0 | 0 | 0 | 85.04 | 0 | 0 | 0 | 0
3012009 | Chuveiro plástico sem registro | un | 2 | 0 | 0 | 0 | 38.39 | 0 | 0 | 0 | 0
3012010 | Espelho plano 4mm | m2 | 2.4 | 0 | 0 | 0 | 399.21 | 0 | 0 | 0 | 0
3013 | COMUNICAÇÃO VISUAL | [6 empty] | 0 | 0 | 0 | 0
3013001 | Placa indicativa em acrílico e=3mm, com adesivo sobreposto, dim.: 0.30 x 0.12 m, fornecimento e instalação | un | 4 | 0 | 0 | 0 | 56.96 | 0 | 0 | 0 | 0
3014 | CFTV | [6 empty] | 0 | 0 | 0 | 0
3014001 | Fornecimento e instalação de eletrocalha perfurada 200 x 50 x 3000 mm (ref. mopa ou similar) | m | 8.5 | 0 | 0 | 0 | 57.77 | 0 | 0 | 0 | 0
3014002 | Câmera Vhd 3140 Vf G3 720p 40mts Ir 2.7-12mm Top Intelbras ou similar | un | 2 | 0 | 0 | 0 | 323.04 | 0 | 0 | 0 | 0
3014003 | Cabo eletrônico categoria 5e, instalado em edificação institucional - fornecimento e instalação. af_11/2019 | m | 31.5 | 0 | 0 | 0 | 4.42 | 0 | 0 | 0 | 0
3015 | CABEAMENTO ESTRUTURADO | [6 empty] | 0 | 0 | 0 | 0
3015001 | Eletroduto de pvc rígido roscável, diâm = 32mm (1") | m | 8.64 | 0 | 0 | 0 | 13.35 | 0 | 0 | 0 | 0
3015002 | Fornecimento e lançamento de cabo utp 4 pares cat 6 | m | 25.92 | 0 | 0 | 0 | 9.86 | 0 | 0 | 0 | 0
3015003 | Fornecimento e instalação de conector rj 45 fêmea cat 6 (krone ou similar) | un | 4 | 0 | 0 | 0 | 36.36 | 0 | 0 | 0 | 0
3015004 | Abraçadeira metálica tipo "D" de 1" | un | 10 | 0 | 0 | 0 | 4.68 | 0 | 0 | 0 | 0
3016 | PROJETO CLIMATIZAÇÃO | [6 empty] | 0 | 0 | 0 | 0
3016001 | Instalação de Ar condicionado split (evaporadora e condensadora), hi-wall (parede), até 9000 btu/h | un | 2 | 0 | 0 | 0 | 303.69 | 0 | 0 | 0 | 0
3016002 | Instalação de Ar condicionado split (evaporadora e condensadora), hi-wall (parede), de 12000 btu/h até 18000 btu/h | un | 2 | 0 | 0 | 0 | 330.31 | 0 | 0 | 0 | 0
3016003 | Fornecimento e Instalação de tubulação em cobre p/ interligação do condensador ao evaporador, inclusive isolamento, alimentação elétrica, conexões e fixações, p/ condicionadores de ar split system até 48.000 BTU. | m | 20.7 | 0 | 0 | 0 | 191.79 | 0 | 0 | 0 | 0
3017 | SPDA | [6 empty] | 0 | 0 | 0 | 0
3017001 | Fornecimento de barra chata de alumínio 1" x 1/4" | m | 0.9 | 0 | 0 | 0 | 68.21 | 0 | 0 | 0 | 0
3017002 | Fixador universal estanhado para cabos 16 a 70mm2 - fornecimento | un | 24 | 0 | 0 | 0 | 32.12 | 0 | 0 | 0 | 0
3017003 | Caixa de inspeção 0,30 x 0,30 x 0,40m | un | 1 | 0 | 0 | 0 | 171.35 | 0 | 0 | 0 | 0
3017004 | Aterramento composto de 3 hastes de cobre Ø 5/8" x 2,40m, interligada com cabo de cobre 50mm2 | un | 1 | 0 | 0 | 0 | 526.25 | 0 | 0 | 0 | 0
3017005 | Caixa de equipotencialização 40x40x15, com barramento para neutro - Fornecimento | un | 1 | 0 | 0 | 0 | 757.78 | 0 | 0 | 0 | 0
3017006 | Cabo de cobre nú 50 mm2 - fornecimento e assentamento (2,27m/kg) | kg | 10 | 0 | 0 | 0 | 111.27 | 0 | 0 | 0 | 0
3017007 | Fornecimento e assentamento de barra chata de alumínio de 7/8" x 1/8" | m | 26.6 | 0 | 0 | 0 | 16.64 | 0 | 0 | 0 | 0
3017008 | Abraçadeira metálica tipo "D" de 1" | un | 12 | 0 | 0 | 0 | 4.68 | 0 | 0 | 0 | 0
3018 | HIDROSSANITARIO | [6 empty] | 0 | 0 | 0 | 0
3018001 | Tubo, pvc, soldável, dn 25mm, instalado em ramal ou sub-ramal de água - fornecimento e instalação. af_06/2022 | m | 7.83 | 0 | 0 | 0 | 19.38 | 0 | 0 | 0 | 0
3018002 | Joelho 90º red. pvc rígido soldável c/bucha de latão, diâm= 25mmx1/2" | un | 5 | 0 | 0 | 0 | 16.11 | 0 | 0 | 0 | 0
3018003 | Joelho 90º de pvc rígido soldável, marrom diâm = 25mm | un | 6 | 0 | 0 | 0 | 6.49 | 0 | 0 | 0 | 0
3018004 | Tê 90º de pvc rígido soldável, marrom diâm = 25mm | un | 2 | 0 | 0 | 0 | 7.81 | 0 | 0 | 0 | 0
3018005 | Registro gaveta c/ canopla cromada, d=20mm (3/4") - ref.1509 Deca ou similar | un | 2 | 0 | 0 | 0 | 120.49 | 0 | 0 | 0 | 0
3018006 | Bucha de redução curta de pvc rígido soldável, marrom, diâm = 32 x 25mm | un | 1 | 0 | 0 | 0 | 5.85 | 0 | 0 | 0 | 0
3018007 | Joelho de redução 90º de pvc rígido soldável, marrom diâm = 32 x 25mm | un | 1 | 0 | 0 | 0 | 16.17 | 0 | 0 | 0 | 0
3018008 | Tubo pvc rígido soldável ponta e bolsa p/ esgoto predial, d = 50 mm | m | 3.7 | 0 | 0 | 0 | 29.56 | 0 | 0 | 0 | 0
3018009 | Tê sanitário em pvc rígido soldável, para esgoto primário, diâm = 50 x 50mm | un | 1 | 0 | 0 | 0 | 27.92 | 0 | 0 | 0 | 0
3018010 | Tubo pvc rígido soldável ponta e bolsa p/ esgoto predial, d = 100 mm | m | 4.3 | 0 | 0 | 0 | 48.96 | 0 | 0 | 0 | 0
3018011 | Curva 45° curta em pvc rígido soldável, diâm = 100mm | un | 4 | 0 | 0 | 0 | 47.26 | 0 | 0 | 0 | 0
3018012 | Curva 90° curta em pvc rígido soldável, diâm = 100mm | un | 2 | 0 | 0 | 0 | 52.54 | 0 | 0 | 0 | 0
3018013 | Ralo sifonado, pvc, dn 100 x 40 mm, junta soldável, fornecido e instalado em ramal de descarga ou em ramal de esgoto sanitário. af_08/2022 | un | 2 | 0 | 0 | 0 | 21.65 | 0 | 0 | 0 | 0
3019 | DRENAGEM | [6 empty] | 0 | 0 | 0 | 0
3019001 | Tubo, pvc, soldável, dn 25mm, instalado em dreno de ar-condicionado - fornecimento e instalação. af_08/2022 | m | 22.8 | 0 | 0 | 0 | 14.84 | 0 | 0 | 0 | 0
3019002 | Joelho 90 graus, pvc, soldável, dn 25mm, instalado em dreno de ar-condicionado - fornecimento e instalação. af_08/2022 | un | 5 | 0 | 0 | 0 | 5.94 | 0 | 0 | 0 | 0
3020 | FACHADA | [6 empty] | 0 | 0 | 0 | 0
3020001 | Pintura para exteriores, sobre paredes, com lixamento, aplicação de 01 demão de líquido selador acrílico, 02 demãos de massa acrílica e 02 demãos de tinta pva latex convencional para exteriores - Rev 03 | m2 | 67.6 | 0 | 0 | 0 | 32.58 | 0 | 0 | 0 | 0
3020002 | Revestimento cerâmico para parede, 10 x 10 cm, Eliane, linha galeria chumbo mesh ou similar, pei - 2, aplicado com argamassa industrializada ac-ii, rejuntado, exclusive regularização de base ou emboço - Rev 01 | m2 | 24.84 | 0 | 0 | 0 | 56.91 | 0 | 0 | 0 | 0
4 | BLOCO 05 _ AMPLIAÇÃO | [6 empty] | 0 | 0 | 0 | 0
4001 | SERVIÇOS PRELIMINARES | [6 empty] | 0 | 0 | 0 | 0
4001001 | Limpeza manual de terreno com vegetação rasteira, incluindo roçagem e queima | m2 | 32.55 | 0 | 0 | 0 | 3.46 | 0 | 0 | 0 | 0
4001002 | Locação de construção de edificação até 200m2, inclusive execução de gabarito de madeira | m2 | 51.92 | 0 | 0 | 0 | 8.74 | 0 | 0 | 0 | 0
4002 | BLOCOS DE FUNDAÇÃO E VIGAS BALDRAMES | [6 empty] | 0 | 0 | 0 | 0
4002001 | Escoramento metálico p/ valas, h<=2.50 m, com pranchas metálicas de 4,7 mm x 30 cm e longarinas em peças de madeira de 3"x6", reaproveitamento : 60 vezes | m2 | 121.09 | 0 | 0 | 0 | 29.5 | 0 | 0 | 0 | 0
4002002 | Escavação mecanizada para bloco de coroamento ou sapata com retroescavadeira (incluindo escavação para colocação de fôrmas). af_06/2017 | m3 | 33.48 | 0 | 0 | 0 | 38.68 | 0 | 0 | 0 | 0
4002003 | Escavação manual de vala ou cava em material de 1ª categoria, profundidade até 1,50m | m3 | 22.23 | 0 | 0 | 0 | 40.39 | 0 | 0 | 0 | 0
4002004 | Reaterro mecanizado de vala com retroescavadeira (capacidade da caçamba da retro: 0,26 m³ / potência: 88 hp), largura de 0,8 a 1,5 m, profundidade até 1,5 m, com solo de 1ª categoria em locais com alto nível de interferência. af_04/2016 | m3 | 28.61 | 0 | 0 | 0 | 23.1 | 0 | 0 | 0 | 0
4002005 | Reaterro manual de valas, com compactação utilizando sêpo, sem controle do grau de compactação | m3 | 19.07 | 0 | 0 | 0 | 26.54 | 0 | 0 | 0 | 0
4002006 | Lona plástica preta | m2 | 97.51 | 0 | 0 | 0 | 4.34 | 0 | 0 | 0 | 0
4002007 | Concreto simples fabricado na obra, fck=15 mpa, lançado e adensado | m3 | 0.98 | 0 | 0 | 0 | 500.76 | 0 | 0 | 0 | 0
4002008 | Forma plana para fundações, em compensado resinado 12mm, 03 usos | m2 | 36.91 | 0 | 0 | 0 | 77.27 | 0 | 0 | 0 | 0
4002009 | Aço CA - 60 Ø 4,2 a 9,5mm, inclusive corte, dobragem, montagem e colocacao de ferragens nas formas, para superestruturas e fundações - R1 | kg | 26 | 0 | 0 | 0 | 11.71 | 0 | 0 | 0 | 0
4002010 | Aço CA - 50 Ø 6,3 a 12,5mm, inclusive corte, dobragem, montagem e colocacao de ferragens nas formas, para superestruturas e fundações - R1 | kg | 291 | 0 | 0 | 0 | 12.67 | 0 | 0 | 0 | 0
4002011 | Impermeabilização de alicerce e viga baldrame com 2 demãos de tinta asfáltica tipo Neutrol da Vedacit ou similar, exceto argamassa impermeabilização | m2 | 69.49 | 0 | 0 | 0 | 19.3 | 0 | 0 | 0 | 0
4002012 | Concreto simples usinado fck=30mpa, bombeado, lançado e adensado na infraestrutura | m3 | 6.1 | 0 | 0 | 0 | 461.57 | 0 | 0 | 0 | 0
4002013 | Camada impermeabilizadora, espessura = 10,0cm, c/ concreto fck = 15mpa | m2 | 51.92 | 0 | 0 | 0 | 42.45 | 0 | 0 | 0 | 0
4002014 | Carga manual de material de 1ª categoria | m3 | 7.89 | 0 | 0 | 0 | 8.26 | 0 | 0 | 0 | 0
4002015 | Descarte de resíduos da construção civil em área licenciada | t | 11.84 | 0 | 0 | 0 | 36.17 | 0 | 0 | 0 | 0
4002016 | Transporte com caminhão basculante de 10 m³, em via urbana pavimentada, dmt até 30 km (unidade: m3xkm). af_07/2020 | m3xkm | 90.74 | 0 | 0 | 0 | 1.88 | 0 | 0 | 0 | 0
4003 | SUPER ESTRUTURA | [6 empty] | 0 | 0 | 0 | 0
4003001 | PILARES | [6 empty] | 0 | 0 | 0 | 0
4003001001 | Forma plana para pilares, em compensado resinado de 12mm, 06 usos, inclusive escoramento | m2 | 56.36 | 0 | 0 | 0 | 44.98 | 0 | 0 | 0 | 0
4003001002 | Aço CA - 50 Ø 6,3 a 12,5mm, inclusive corte, dobragem, montagem e colocacao de ferragens nas formas, para superestruturas e fundações - R1 | kg | 459 | 0 | 0 | 0 | 12.67 | 0 | 0 | 0 | 0
4003001003 | Concreto simples usinado fck=30mpa, bombeado, lançado e adensado em superestrutura | m3 | 2.72 | 0 | 0 | 0 | 474.68 | 0 | 0 | 0 | 0
4003002 | VIGAS 1º PAVIMENTO | [6 empty] | 0 | 0 | 0 | 0
4003002001 | Forma plana para vigas, em compensado resinado de 12mm, 06 usos, inclusive escoramento | m2 | 14.34 | 0 | 0 | 0 | 63 | 0 | 0 | 0 | 0
4003002002 | Aço CA - 60 Ø 4,2 a 9,5mm, inclusive corte, dobragem, montagem e colocacao de ferragens nas formas, para superestruturas e fundações - R1 | kg | 23 | 0 | 0 | 0 | 11.71 | 0 | 0 | 0 | 0
4003002003 | Aço CA - 50 Ø 6,3 a 12,5mm, inclusive corte, dobragem, montagem e colocacao de ferragens nas formas, para superestruturas e fundações - R1 | kg | 36 | 0 | 0 | 0 | 12.67 | 0 | 0 | 0 | 0
4003002004 | Concreto simples usinado fck=30mpa, bombeado, lançado e adensado em superestrutura | m3 | 1 | 0 | 0 | 0 | 474.68 | 0 | 0 | 0 | 0
4003003 | LAJE | [6 empty] | 0 | 0 | 0 | 0
4003004 | Forma plana para lajes, em compensado plastificado de 12mm, 03 usos, inclusive escoramento | m2 | 21.86 | 0 | 0 | 0 | 68.48 | 0 | 0 | 0 | 0
4003004001 | Aço CA - 60 Ø 4,2 a 9,5mm, inclusive corte, dobragem, montagem e colocacao de ferragens nas formas, para superestruturas e fundações - R1 | kg | 33 | 0 | 0 | 0 | 11.71 | 0 | 0 | 0 | 0
4003004002 | Aço CA - 50 Ø 6,3 a 12,5mm, inclusive corte, dobragem, montagem e colocacao de ferragens nas formas, para superestruturas e fundações - R1 | kg | 94 | 0 | 0 | 0 | 12.67 | 0 | 0 | 0 | 0
4003004003 | Concreto fck = 30mpa, traço 1:2,1:2,5 (em massa seca de cimento/ areia média/ brita 1) - preparo mecânico com betoneira 400 l. af_05/2021 | m3 | 3.28 | 0 | 0 | 0 | 497.13 | 0 | 0 | 0 | 0
4004 | ELEVAÇÕES | [6 empty] | 0 | 0 | 0 | 0
4004001 | Alvenaria bloco cerâmico vedação, 9x19x24cm, e=9cm, com argamassa t5 - 1:2:8 (cimento/cal/areia), junta=1cm - Rev.09 | m2 | 38.16 | 0 | 0 | 0 | 36.26 | 0 | 0 | 0 | 0
4004001001 | Remoção de caixa pre-moldada de concreto para ar condicionado | un | 5 | 0 | 0 | 0 | 13.53 | 0 | 0 | 0 | 0
4004001002 | Contraverga pré-moldada para vãos de mais de 1,5 m de comprimento. af_03/2016 | m | 5.26 | 0 | 0 | 0 | 51.88 | 0 | 0 | 0 | 0
4004001003 | Verga pré-moldada para janelas com mais de 1,5 m de vão. af_03/2016 | m | 5.26 | 0 | 0 | 0 | 83.11 | 0 | 0 | 0 | 0
4005 | COBERTURA | [6 empty] | 0 | 0 | 0 | 0
4005001 | Emassamento de beiral de telha ceramica | m | 51.68 | 0 | 0 | 0 | 5.97 | 0 | 0 | 0 | 0
4005002 | Cumeeira para telha canal plan, inclusive emassamento | m | 33.18 | 0 | 0 | 0 | 83.56 | 0 | 0 | 0 | 0
4005003 | Alvenaria bloco cerâmico vedação, 9x19x24cm, e=9cm, com argamassa t5 - 1:2:8 (cimento/cal/areia), junta=1cm - Rev.09 | m2 | 25.22 | 0 | 0 | 0 | 36.26 | 0 | 0 | 0 | 0
4005004 | Impermeabilização c/ manta asfáltica 4mm, estruturada com não-tecido de poliéster, inclusive aplicação de 1 demão de primer, exceto proteção mecânica | m2 | 61.35 | 0 | 0 | 0 | 122.17 | 0 | 0 | 0 | 0
4005005 | Proteção mecânica de superfície horizontal com argamassa de cimento e areia, traço 1:3, e=2cm. af_06/2018 | m2 | 47.38 | 0 | 0 | 0 | 35.92 | 0 | 0 | 0 | 0
4005006 | Proteção mecânica de superfície vertical com argamassa de cimento e areia, traço 1:3, e=2cm. af_06/2018 | m2 | 13.97 | 0 | 0 | 0 | 62.6 | 0 | 0 | 0 | 0
4006 | REVESTIMENTO | [6 empty] | 0 | 0 | 0 | 0
4006001 | Chapisco em parede com argamassa traço t1 - 1:3 (cimento / areia) - Revisado 08/2015 | m2 | 79.08 | 0 | 0 | 0 | 5.09 | 0 | 0 | 0 | 0
4006002 | Reboco ou emboço interno, de parede, com argamassa traço t6 - 1:2:10 (cimento / cal / areia), espessura 1,5 cm | m2 | 79.08 | 0 | 0 | 0 | 25.01 | 0 | 0 | 0 | 0
4006003 | Forro de pvc, em réguas de 10 ou 20 cm, aplicado, inclusive estrutura para fixação (perfis em PVC) marca Araforros ou similar, instalado - Rev 06_10/2021 | m2 | 30.85 | 0 | 0 | 0 | 84.4 | 0 | 0 | 0 | 0
4006004 | Peitoril granito cinza polido, c/ largura = 17 cm, esp = 2 cm | m | 4.86 | 0 | 0 | 0 | 127.37 | 0 | 0 | 0 | 0
4006005 | Andaime tubular metálico simples - peça x dia | PxD | 1800 | 0 | 0 | 0 | 0.42 | 0 | 0 | 0 | 0
4006006 | Montagem e desmontagem de andaime metálico tubular simples | pç | 80 | 0 | 0 | 0 | 3.48 | 0 | 0 | 0 | 0
4007 | PAVIMENTAÇÃO | [6 empty] | 0 | 0 | 0 | 0
4007001 | Concreto simples fabricado na obra, fck=15 mpa, lançado e adensado | m3 | 1.54 | 0 | 0 | 0 | 500.76 | 0 | 0 | 0 | 0
4007002 | Regularização de base para revest. de pisos com arg. traço t4, esp. média = 2,5cm | m2 | 30.85 | 0 | 0 | 0 | 20.24 | 0 | 0 | 0 | 0
4007003 | Piso alta resistencia, cor cinza, e=10mm, aplicado com juntas, polido até o esmeril 400 e encerado, exclusive argamassa de regualrização | m2 | 30.85 | 0 | 0 | 0 | 40.89 | 0 | 0 | 0 | 0
4007004 | Rodapé alta resistência, h = 7 cm | m | 34.12 | 0 | 0 | 0 | 22.97 | 0 | 0 | 0 | 0
4008 | ESQUADRIA | [6 empty] | 0 | 0 | 0 | 0
4008001 | Janela em alumínio, cor N/P/B, tipo moldura-vidro, max-ar, exclusive vidro | m2 | 2.92 | 0 | 0 | 0 | 366.34 | 0 | 0 | 0 | 0
4008002 | Vidro liso incolor 4mm - Rev 01_10/2021 | m2 | 2.92 | 0 | 0 | 0 | 198.94 | 0 | 0 | 0 | 0
4009 | PINTURA | [6 empty] | 0 | 0 | 0 | 0
4009001 | Pintura de acabamento com lixamento, aplicação de 01 demão de tinta à base de zarcão e 02 demãos de tinta esmalte | m2 | 113.25 | 0 | 0 | 0 | 22.58 | 0 | 0 | 0 | 0
4010 | DIVERSOS | [6 empty] | 0 | 0 | 0 | 0
4010001 | Limpeza geral | m2 | 30.85 | 0 | 0 | 0 | 1.94 | 0 | 0 | 0 | 0
4010002 | Coleta e carga manuais de entulho | m3 | 4.01 | 0 | 0 | 0 | 13.25 | 0 | 0 | 0 | 0
4010003 | Locação de caixa coletora de entulho capacidade 5 m³ (Local: Aracaju), prazo máximo de 7 dias | un | 1 | 0 | 0 | 0 | 241.51 | 0 | 0 | 0 | 0
4011 | INSTALAÇÕES ELÉTRICAS | [6 empty] | 0 | 0 | 0 | 0
4011001 | Caixa de passagem pvc, 4" x 4" cm, embutir, p/eletroduto | un | 1 | 0 | 0 | 0 | 11.16 | 0 | 0 | 0 | 0
4011002 | Caixa octogonal 4" x 4", pvc, instalada em laje - fornecimento e instalação. af_12/2015 | un | 3 | 0 | 0 | 0 | 14.29 | 0 | 0 | 0 | 0
4011003 | Canaleta plástica 30 x 30mm, cinza, Hellerman ou similar | m | 19.75 | 0 | 0 | 0 | 36.01 | 0 | 0 | 0 | 0
4011004 | Eletroduto flexível de pvc (sanfonado), diâm = 25mm (3/4") | m | 11.35 | 0 | 0 | 0 | 5.46 | 0 | 0 | 0 | 0
4011005 | Eletroduto flexível de pvc (sanfonado), diâm = 32mm (1") | m | 1.5 | 0 | 0 | 0 | 9.66 | 0 | 0 | 0 | 0
4011006 | Cabo de cobre flexível isolado, seção 2,5mm², 450/ 750v / 70°c | m | 97.8 | 0 | 0 | 0 | 6.08 | 0 | 0 | 0 | 0
4011007 | Luminária de sobrepor, (tecnolux ref.FLP-6478/2x20) Tubled corpo/ refletor e aletas fabricadas em chapa de aço tratada e pintada em epoxi branco, para uso de 2 lampadas tubled de 20w | un | 3 | 0 | 0 | 0 | 198.45 | 0 | 0 | 0 | 0
4011008 | Tomada dupla 2p+T universal, "Sistema X", ref. 1434, Fame ou similar | un | 9 | 0 | 0 | 0 | 32.94 | 0 | 0 | 0 | 0
4011009 | Interruptor "sistema X" 02 seções, c/placa, incluso caixa "sistema X", aparente | un | 1 | 0 | 0 | 0 | 33.94 | 0 | 0 | 0 | 0
4011010 | Interruptor "sistema X" 01 seção, c/placa, incluso caixa " sistema X", aparente | un | 1 | 0 | 0 | 0 | 33.46 | 0 | 0 | 0 | 0
4012 | COMUNICAÇÃO VISUAL | [6 empty] | 0 | 0 | 0 | 0
4012001 | Placa indicativa em acrílico e=3mm, com adesivo sobreposto, dim.: 0.30 x 0.12 m, fornecimento e instalação | un | 2 | 0 | 0 | 0 | 56.96 | 0 | 0 | 0 | 0
4013 | CFTV | [6 empty] | 0 | 0 | 0 | 0
4013001 | Fornecimento e instalação de eletrocalha perfurada 200 x 50 x 3000 mm (ref. mopa ou similar) | m | 3.5 | 0 | 0 | 0 | 57.77 | 0 | 0 | 0 | 0
4013002 | Cabo eletrônico categoria 5e, instalado em edificação institucional - fornecimento e instalação. af_11/2019 | m | 10.5 | 0 | 0 | 0 | 4.42 | 0 | 0 | 0 | 0
4014 | CABEAMENTO ESTRUTURADO | [6 empty] | 0 | 0 | 0 | 0
4014001 | Eletroduto de pvc rígido roscável, diâm = 32mm (1") | m | 4 | 0 | 0 | 0 | 13.35 | 0 | 0 | 0 | 0
4014002 | Fornecimento e lançamento de cabo utp 4 pares cat 6 | m | 22.5 | 0 | 0 | 0 | 9.86 | 0 | 0 | 0 | 0
4014003 | Fornecimento e instalação de conector rj 45 fêmea cat 6 (krone ou similar) | un | 2 | 0 | 0 | 0 | 36.36 | 0 | 0 | 0 | 0
4014004 | Abraçadeira metálica tipo "D" de 1" | un | 5 | 0 | 0 | 0 | 4.68 | 0 | 0 | 0 | 0
4015 | PROJETO CLIMATIZAÇÃO | [6 empty] | 0 | 0 | 0 | 0
4015001 | Instalação de Ar condicionado split (evaporadora e condensadora), hi-wall (parede), de 12000 btu/h até 18000 btu/h | un | 2 | 0 | 0 | 0 | 330.31 | 0 | 0 | 0 | 0
4015002 | Fornecimento e Instalação de tubulação em cobre p/ interligação do condensador ao evaporador, inclusive isolamento, alimentação elétrica, conexões e fixações, p/ condicionadores de ar split system até 48.000 BTU. | m | 9.25 | 0 | 0 | 0 | 191.79 | 0 | 0 | 0 | 0
4016 | SPDA | [6 empty] | 0 | 0 | 0 | 0
4016001 | Fornecimento de barra chata de alumínio 1" x 1/4" | m | 0.9 | 0 | 0 | 0 | 68.21 | 0 | 0 | 0 | 0
4016002 | Fixador universal estanhado para cabos 16 a 70mm2 - fornecimento | un | 24 | 0 | 0 | 0 | 32.12 | 0 | 0 | 0 | 0
4016003 | Caixa de inspeção 0,30 x 0,30 x 0,40m | un | 1 | 0 | 0 | 0 | 171.35 | 0 | 0 | 0 | 0
4016004 | Aterramento composto de 3 hastes de cobre Ø 5/8" x 2,40m, interligada com cabo de cobre 50mm2 | un | 1 | 0 | 0 | 0 | 526.25 | 0 | 0 | 0 | 0
4016005 | Cabo de cobre nú 50 mm2 - fornecimento e assentamento (2,27m/kg) | kg | 8.4 | 0 | 0 | 0 | 111.27 | 0 | 0 | 0 | 0
4016006 | Fornecimento e assentamento de barra chata de alumínio de 7/8" x 1/8" | m | 26.6 | 0 | 0 | 0 | 16.64 | 0 | 0 | 0 | 0
4016007 | Eletroduto de pvc rígido roscável, diâm = 32mm (1") | m | 10.8 | 0 | 0 | 0 | 13.35 | 0 | 0 | 0 | 0
4016008 | Abraçadeira metálica tipo "D" de 1" | un | 12 | 0 | 0 | 0 | 4.68 | 0 | 0 | 0 | 0
4017 | DRENAGEM | [6 empty] | 0 | 0 | 0 | 0
4017001 | Tubo, pvc, soldável, dn 25mm, instalado em dreno de ar-condicionado - fornecimento e instalação. af_08/2022 | m | 8.4 | 0 | 0 | 0 | 14.84 | 0 | 0 | 0 | 0
4017002 | Joelho 90 graus, pvc, soldável, dn 25mm, instalado em dreno de ar-condicionado - fornecimento e instalação. af_08/2022 | un | 5 | 0 | 0 | 0 | 5.94 | 0 | 0 | 0 | 0
5 | BLOCO 06 _ AMPLIAÇÃO | [6 empty] | 35731.12 | 27911.73 | 63642.85 | 14.62
5001 | SERVIÇOS PRELIMINARES | [6 empty] | 3996.23 | 0 | 3996.23 | 100
5001001 | Limpeza manual de terreno com vegetação rasteira, incluindo roçagem e queima | m2 | 165.15 | 165.15 | 0 | 165.15 | 3.46 | 571.42 | 0 | 571.42 | 100
5001002 | Remoção de forros de drywall, pvc e fibromineral, de forma manual, sem reaproveitamento. af_12/2017 | m2 | 209.99 | 209.99 | 0 | 209.99 | 1.45 | 304.49 | 0 | 304.49 | 100
5001003 | Locação de construção de edificação entre 200 e 1000 m2, inclusive execução de gabarito de madeira | m2 | 376.85 | 376.85 | 0 | 376.85 | 8.28 | 3120.32 | 0 | 3120.32 | 100
5002 | BLOCOS DE FUNDAÇÃO E VIGAS BALDRAMES | [6 empty] | 31667.24 | 27911.73 | 59578.97 | 46.96
5002001 | Escoramento metálico p/ valas, h<=2.50 m, com pranchas metálicas de 4,7 mm x 30 cm e longarinas em peças de madeira de 3"x6", reaproveitamento : 60 vezes | m2 | 654.37 | 0 | 0 | 0 | 29.5 | 0 | 0 | 0 | 0
5002002 | Escavação mecanizada para bloco de coroamento ou sapata com retroescavadeira (incluindo escavação para colocação de fôrmas). af_06/2017 | m3 | 190.78 | 0 | 0 | 0 | 38.68 | 0 | 0 | 0 | 0
5002003 | Escavação manual de vala ou cava em material de 1ª categoria, profundidade até 1,50m | m3 | 127.2 | 84.08 | 43.12 | 127.2 | 40.39 | 3395.99 | 1741.62 | 5137.61 | 100
5002004 | Reaterro mecanizado de vala com retroescavadeira (capacidade da caçamba da retro: 0,26 m³ / potência: 88 hp), largura de 0,8 a 1,5 m, profundidade até 1,5 m, com solo de 1ª categoria em locais com alto nível de interferência. af_04/2016 | m3 | 164.94 | 0 | 0 | 0 | 23.1 | 0 | 0 | 0 | 0
5002005 | Reaterro manual de valas, com compactação utilizando sêpo, sem controle do grau de compactação | m3 | 109.96 | 0 | 99.01 | 99.01 | 26.54 | 0 | 2627.73 | 2627.73 | 90.04
5002006 | Lona plástica preta | m2 | 656.15 | 0 | 0 | 0 | 4.34 | 0 | 0 | 0 | 0
5002007 | Concreto simples fabricado na obra, fck=15 mpa, lançado e adensado | m3 | 5.6 | 2.14 | 2.66 | 4.8 | 500.76 | 1071.63 | 1332.02 | 2403.65 | 85.71
5002008 | Forma plana para fundações, em compensado resinado 12mm, 03 usos | m2 | 232.78 | 58.96 | 105.2 | 164.16 | 77.27 | 4555.84 | 8128.8 | 12684.64 | 70.52
5002009 | Aço CA - 60 Ø 4,2 a 9,5mm, inclusive corte, dobragem, montagem e colocacao de ferragens nas formas, para superestruturas e fundações - R1 | kg | 183 | 0 | 183 | 183 | 11.71 | 0 | 2142.93 | 2142.93 | 100
5002010 | Aço CA - 50 Ø 6,3 a 12,5mm, inclusive corte, dobragem, montagem e colocacao de ferragens nas formas, para superestruturas e fundações - R1 | kg | 1553 | 1258 | 295 | 1553 | 12.67 | 15938.86 | 3737.65 | 19676.51 | 100
5002011 | Concreto simples usinado fck=30mpa, bombeado, lançado e adensado na infraestrutura | m3 | 33.43 | 13.9 | 14.17 | 28.07 | 461.57 | 6415.82 | 6540.45 | 12956.27 | 83.97
5002012 | Impermeabilização de alicerce e viga baldrame com 2 demãos de tinta asfáltica tipo Neutrol da Vedacit ou similar, exceto argamassa impermeabilização | m2 | 404.56 | 0 | 82.58 | 82.58 | 19.3 | 0 | 1593.79 | 1593.79 | 20.41
5002013 | Camada impermeabilizadora, espessura = 10,0cm, c/ concreto fck = 15mpa | m2 | 376.85 | 0 | 0 | 0 | 42.45 | 0 | 0 | 0 | 0
5002014 | Carga manual de material de 1ª categoria | m3 | 43.08 | 35 | 8.08 | 43.08 | 8.26 | 289.1 | 66.74 | 355.84 | 100
5002015 | Descarte de resíduos da construção civil em área licenciada | t | 64.62 | 0 | 0 | 0 | 36.17 | 0 | 0 | 0 | 0
5002016 | Transporte com caminhão basculante de 10 m³, em via urbana pavimentada, dmt até 30 km (unidade: m3xkm). af_07/2020 | m3xkm | 495.42 | 0 | 0 | 0 | 1.88 | 0 | 0 | 0 | 0
5003 | SUPER ESTRUTURA | [6 empty] | 0 | 0 | 0 | 0
5003001 | PILARES | [6 empty] | 0 | 0 | 0 | 0
5003001001 | Forma plana para pilares, em compensado resinado de 12mm, 06 usos, inclusive escoramento | m2 | 275.54 | 0 | 0 | 0 | 44.98 | 0 | 0 | 0 | 0
5003001002 | Aço CA - 50 Ø 6,3 a 12,5mm, inclusive corte, dobragem, montagem e colocacao de ferragens nas formas, para superestruturas e fundações - R1 | kg | 2290 | 0 | 0 | 0 | 12.67 | 0 | 0 | 0 | 0
5003001003 | Concreto simples usinado fck=30mpa, bombeado, lançado e adensado em superestrutura | m3 | 13.15 | 0 | 0 | 0 | 474.68 | 0 | 0 | 0 | 0
5003002 | VIGAS 1º PAVIMENTO | [6 empty] | 0 | 0 | 0 | 0
5003002001 | Forma plana para vigas, em compensado resinado de 12mm, 06 usos, inclusive escoramento | m2 | 131.59 | 0 | 0 | 0 | 63 | 0 | 0 | 0 | 0
5003002002 | Aço CA - 60 Ø 4,2 a 9,5mm, inclusive corte, dobragem, montagem e colocacao de ferragens nas formas, para superestruturas e fundações - R1 | kg | 196 | 0 | 0 | 0 | 11.71 | 0 | 0 | 0 | 0
5003002003 | Aço CA - 50 Ø 6,3 a 12,5mm, inclusive corte, dobragem, montagem e colocacao de ferragens nas formas, para superestruturas e fundações - R1 | kg | 278 | 0 | 0 | 0 | 12.67 | 0 | 0 | 0 | 0
5003002004 | Concreto simples usinado fck=30mpa, bombeado, lançado e adensado em superestrutura | m3 | 9.21 | 0 | 0 | 0 | 474.68 | 0 | 0 | 0 | 0
5004 | ELEVAÇÕES | [6 empty] | 67.65 | 0 | 67.65 | 0.43
5004001 | Alvenaria bloco cerâmico vedação, 9x19x24cm, e=9cm, com argamassa t5 - 1:2:8 (cimento/cal/areia), junta=1cm - Rev.09 | m2 | 301.66 | 0 | 0 | 0 | 36.26 | 0 | 0 | 0 | 0
5004001001 | Remoção de caixa pre-moldada de concreto para ar condicionado | un | 5 | 5 | 0 | 5 | 13.53 | 67.65 | 0 | 67.65 | 100
5004001002 | Verga pré-moldada para janelas com até 1,5 m de vão. af_03/2016 | m | 7.84 | 0 | 0 | 0 | 64.95 | 0 | 0 | 0 | 0
5004001003 | Verga pré-moldada para janelas com mais de 1,5 m de vão. af_03/2016 | m | 28.52 | 0 | 0 | 0 | 83.11 | 0 | 0 | 0 | 0
5004001004 | Contraverga pré-moldada para vãos de até 1,5 m de comprimento. af_03/2016 | m | 7.84 | 0 | 0 | 0 | 63.58 | 0 | 0 | 0 | 0
5004001005 | Contraverga pré-moldada para vãos de mais de 1,5 m de comprimento. af_03/2016 | m | 28.52 | 0 | 0 | 0 | 51.88 | 0 | 0 | 0 | 0
5005 | COBERTURA | [6 empty] | 0 | 0 | 0 | 0
5005001 | Madeiramento em massaranduba/madeira de lei, peça serrada 5cm x 11cm, p/ telha tropical eternit 5mm ou ondulada eternit 6mm | m2 | 342.79 | 0 | 0 | 0 | 40.42 | 0 | 0 | 0 | 0
5005002 | Telhamento com telha de fibrocimento ondulada esp = 6mm, fixada com parafuso. Rev 02 | m2 | 342.79 | 0 | 0 | 0 | 57.66 | 0 | 0 | 0 | 0
5005003 | Calha em chapa de alumínio lisa nº26, e=0,46mm | m2 | 41.18 | 0 | 0 | 0 | 96.34 | 0 | 0 | 0 | 0
5005004 | Fornecimento e aplicação de selante p/calhas e rufos, tipo selacalha (veda calha), cor aluminio, ref: Vedacit ou similar | m | 9.1 | 0 | 0 | 0 | 20.15 | 0 | 0 | 0 | 0
5005005 | Rufo em placa de concreto l = 0,34 m | m | 97.55 | 0 | 0 | 0 | 93.83 | 0 | 0 | 0 | 0
5005006 | Impermeabilização c/ manta asfáltica 4mm, estruturada com não-tecido de poliéster, inclusive aplicação de 1 demão de primer, exceto proteção mecânica | m2 | 68.28 | 0 | 0 | 0 | 122.17 | 0 | 0 | 0 | 0
5005007 | Chapim (rufo capa) em aço galvanizado, corte 33. af_11/2020 | m | 101.13 | 0 | 0 | 0 | 58.2 | 0 | 0 | 0 | 0
5006 | REVESTIMENTO | [6 empty] | 0 | 0 | 0 | 0
5006001 | Chapisco em parede com argamassa traço t1 - 1:3 (cimento / areia) - Revisado 08/2015 | m2 | 603.32 | 0 | 0 | 0 | 5.09 | 0 | 0 | 0 | 0
5006002 | Reboco ou emboço interno, de parede, com argamassa traço t6 - 1:2:10 (cimento / cal / areia), espessura 1,5 cm | m2 | 603.32 | 0 | 0 | 0 | 25.01 | 0 | 0 | 0 | 0
5006003 | Forro de pvc, em réguas de 10 ou 20 cm, aplicado, inclusive estrutura para fixação (perfis em PVC) marca Araforros ou similar, instalado - Rev 06_10/2021 | m2 | 143.88 | 0 | 0 | 0 | 84.4 | 0 | 0 | 0 | 0
5006004 | Peitoril granito cinza polido, c/ largura = 17 cm, esp = 2 cm | m | 27.12 | 0 | 0 | 0 | 127.37 | 0 | 0 | 0 | 0
5006005 | Revestimento cerâmico para piso ou parede, 61 x 61 cm, c/ piso porcelanato merano branco, INCEPA ou similar, PEI 5, aplicado com argamassa industrializada ac-iii, rejuntado, exclusive regularização de base ou emboço | m2 | 78.62 | 0 | 0 | 0 | 67.04 | 0 | 0 | 0 | 0
5006006 | Revestimento cerâmico para parede, 10 x 10 cm, Eliane, linha galeria chumbo mesh ou similar, pei - 2, aplicado com argamassa industrializada ac-ii, rejuntado, exclusive regularização de base ou emboço - Rev 01 | m2 | 8.74 | 0 | 0 | 0 | 56.91 | 0 | 0 | 0 | 0
5006007 | Andaime tubular metálico simples - peça x dia | PxD | 9000 | 0 | 0 | 0 | 0.42 | 0 | 0 | 0 | 0
5006008 | Montagem e desmontagem de andaime metálico tubular simples | pç | 400 | 0 | 0 | 0 | 3.48 | 0 | 0 | 0 | 0
5007 | PAVIMENTAÇÃO | [6 empty] | 0 | 0 | 0 | 0
5007001 | Concreto simples fabricado na obra, fck=15 mpa, lançado e adensado | m3 | 15.66 | 0 | 0 | 0 | 500.76 | 0 | 0 | 0 | 0
5007002 | Regularização de base para revest. de pisos com arg. traço t4, esp. média = 2,5cm | m2 | 313.18 | 0 | 0 | 0 | 20.24 | 0 | 0 | 0 | 0
5007003 | Piso alta resistencia, cor cinza, e=10mm, aplicado com juntas, polido até o esmeril 400 e encerado, exclusive argamassa de regualrização | m2 | 299.03 | 0 | 0 | 0 | 40.89 | 0 | 0 | 0 | 0
5007004 | Revestimento cerâmico para piso ou parede, 61 x 61 cm, c/ piso porcelanato merano branco, INCEPA ou similar, PEI 5, aplicado com argamassa industrializada ac-iii, rejuntado, exclusive regularização de base ou emboço | m2 | 14.15 | 0 | 0 | 0 | 67.04 | 0 | 0 | 0 | 0
5007005 | Rodapé alta resistência, h = 7 cm | m | 39.82 | 0 | 0 | 0 | 22.97 | 0 | 0 | 0 | 0
5008 | ESQUADRIA | [6 empty] | 0 | 0 | 0 | 0
5008001 | Porta em madeira compensada (canela), lisa, semi-ôca, 0.80 x 2.10 m, inclusive batente e ferragens | un | 2 | 0 | 0 | 0 | 766.25 | 0 | 0 | 0 | 0
5008002 | Porta em madeira compensada (canela), lisa, semi-ôca, 0.70 x 2.10 m, inclusive batentes e ferragens | un | 7 | 0 | 0 | 0 | 802.78 | 0 | 0 | 0 | 0
5008003 | Janela em alumínio, cor N/P/B, tipo moldura-vidro, max-ar, exclusive vidro | m2 | 17.68 | 0 | 0 | 0 | 366.34 | 0 | 0 | 0 | 0
5008004 | Vidro liso incolor 4mm - Rev 01_10/2021 | m2 | 17.68 | 0 | 0 | 0 | 198.94 | 0 | 0 | 0 | 0
5009 | PINTURA | [6 empty] | 0 | 0 | 0 | 0
5009001 | Pintura sobre superfícies de madeira com aplicação de 01 demão de fundo sintético nivelador, 01 demão de massa a óleo e 02 demãos de tinta esmalte | m2 | 11.91 | 0 | 0 | 0 | 44.3 | 0 | 0 | 0 | 0
5009002 | Pintura para exteriores, sobre paredes, com lixamento, aplicação de 01 demão de selador acrílico, 02 demãos de massa acrílica e 02 demãos de tinta acrílica convencional - Rev 03 | m2 | 167.03 | 0 | 0 | 0 | 34.76 | 0 | 0 | 0 | 0
5010 | DIVERSOS | [6 empty] | 0 | 0 | 0 | 0
5010001 | Limpeza geral | m2 | 165.15 | 0 | 0 | 0 | 1.94 | 0 | 0 | 0 | 0
5010002 | Coleta e carga manuais de entulho | m3 | 16.2 | 0 | 0 | 0 | 13.25 | 0 | 0 | 0 | 0
5010003 | Locação de caixa coletora de entulho capacidade 5 m³ (Local: Aracaju), prazo máximo de 7 dias | un | 4 | 0 | 0 | 0 | 241.51 | 0 | 0 | 0 | 0
5011 | INSTALAÇÕES ELÉTRICAS | [6 empty] | 0 | 0 | 0 | 0
5011001 | Caixa octogonal 4" x 4", pvc, instalada em laje - fornecimento e instalação. af_12/2015 | un | 19 | 0 | 0 | 0 | 14.29 | 0 | 0 | 0 | 0
5011002 | Canaleta plástica 30 x 30mm, cinza, Hellerman ou similar | m | 158.65 | 0 | 0 | 0 | 36.01 | 0 | 0 | 0 | 0
5011003 | Eletroduto flexível de pvc (sanfonado), diâm = 25mm (3/4") | m | 44.05 | 0 | 0 | 0 | 5.46 | 0 | 0 | 0 | 0
5011004 | Eletroduto flexível de pvc (sanfonado), diâm = 32mm (1") | m | 13.23 | 0 | 0 | 0 | 9.66 | 0 | 0 | 0 | 0
5011005 | Cabo de cobre flexível isolado, seção 2,5mm², 450/ 750v / 70°c | m | 301.5 | 0 | 0 | 0 | 6.08 | 0 | 0 | 0 | 0
5011006 | Cabo de cobre flexível isolado, seção 4mm², 450/ 750v / 70°c | m | 242.31 | 0 | 0 | 0 | 7.07 | 0 | 0 | 0 | 0
5011007 | Luminária fluorescente 2 x 40w, ref. BR-10, Abalux ou similar, completa - Rev. 01 | un | 4 | 0 | 0 | 0 | 235.02 | 0 | 0 | 0 | 0
5011008 | Luminária tipo spot de embutir ER05-E Abalux ou similar, aluminio branco, 1x50/100w, com lâmpada halógêna AR111 24º 100w | un | 15 | 0 | 0 | 0 | 110.43 | 0 | 0 | 0 | 0
5011009 | Interruptor "sistema X" 01 seção, c/placa, incluso caixa " sistema X", aparente | un | 5 | 0 | 0 | 0 | 33.46 | 0 | 0 | 0 | 0
5011010 | Interruptor "sistema X" 02 seções, c/placa, incluso caixa "sistema X", aparente | un | 3 | 0 | 0 | 0 | 33.94 | 0 | 0 | 0 | 0
5011011 | Tomada dupla 2p+T universal, "Sistema X", ref. 1434, Fame ou similar | un | 55 | 0 | 0 | 0 | 32.94 | 0 | 0 | 0 | 0
5012 | LOUÇAS E METAIS | [6 empty] | 0 | 0 | 0 | 0
5012001 | Bacia sanitaria RAVENA c/caixa de descarga acoplada, DUAL, linha Aspen/Izy/Ravena/Fast/Flex, DECA ou similar, inclusive assento ASTRA TPK ou similar, conj. de fixação DECA SP13 ou similar, anel de vedação e engate plástico - Rev 01 | un | 6 | 0 | 0 | 0 | 620.26 | 0 | 0 | 0 | 0
5012002 | Chuveiro plástico sem registro | un | 2 | 0 | 0 | 0 | 38.39 | 0 | 0 | 0 | 0
5012003 | Lavatório louça, sem coluna, padrão popular, c/ válvula, sifão, engate e torneira herc ref.1994, todos em plástico, inclusive conj. de fixação ou similares - Rev 03 | un | 6 | 0 | 0 | 0 | 301.17 | 0 | 0 | 0 | 0
5012004 | Porta sabão liquido de plástico | un | 6 | 0 | 0 | 0 | 106.75 | 0 | 0 | 0 | 0
5012005 | Porta toalha inox para papel toalha em rolo | un | 6 | 0 | 0 | 0 | 147.86 | 0 | 0 | 0 | 0
5012006 | Porta-papel higiênico, linha Domus, ref. 102 C40, da Meber ou similar | un | 6 | 0 | 0 | 0 | 85.04 | 0 | 0 | 0 | 0
5012007 | Espelho plano 4mm | m2 | 7.2 | 0 | 0 | 0 | 399.21 | 0 | 0 | 0 | 0
5013 | FACHADA | [6 empty] | 0 | 0 | 0 | 0
5013001 | Fornecimento e instalação de brise metálico de alumínio ref. 84F, 45º L, da Fibrocell ou similar | m2 | 46.65 | 0 | 0 | 0 | 164.58 | 0 | 0 | 0 | 0
5013002 | Pintura para exteriores, sobre paredes, com lixamento, aplicação de 01 demão de líquido selador acrílico, 02 demãos de massa acrílica e 02 demãos de tinta pva latex convencional para exteriores - Rev 03 | m2 | 196.98 | 0 | 0 | 0 | 32.58 | 0 | 0 | 0 | 0
5014 | COMUNICAÇÃO VISUAL | [6 empty] | 0 | 0 | 0 | 0
5014001 | Placa indicativa em acrílico e=3mm, com adesivo sobreposto, dim.: 0.30 x 0.12 m, fornecimento e instalação | un | 4 | 0 | 0 | 0 | 56.96 | 0 | 0 | 0 | 0
5015 | CFTV | [6 empty] | 0 | 0 | 0 | 0
5015001 | Fornecimento e instalação de eletrocalha perfurada 200 x 50 x 3000 mm (ref. mopa ou similar) | m | 4.75 | 0 | 0 | 0 | 57.77 | 0 | 0 | 0 | 0
5015002 | Eletroduto de pvc rígido roscável, diâm = 32mm (1") | m | 15.31 | 0 | 0 | 0 | 13.35 | 0 | 0 | 0 | 0
5015003 | Curva para eletroduto de pvc rígido roscável, diâm = 32mm (1") | un | 1 | 0 | 0 | 0 | 9.87 | 0 | 0 | 0 | 0
5015004 | Câmera Vhd 3140 Vf G3 720p 40mts Ir 2.7-12mm Top Intelbras ou similar | un | 2 | 0 | 0 | 0 | 323.04 | 0 | 0 | 0 | 0
5015005 | Cabo eletrônico categoria 5e, instalado em edificação institucional - fornecimento e instalação. af_11/2019 | m | 60.18 | 0 | 0 | 0 | 4.42 | 0 | 0 | 0 | 0
5016 | CABEAMENTO ESTRUTURADO | [6 empty] | 0 | 0 | 0 | 0
5016001 | Eletroduto de pvc rígido roscável, diâm = 32mm (1") | m | 8.64 | 0 | 0 | 0 | 13.35 | 0 | 0 | 0 | 0
5016002 | Fornecimento e lançamento de cabo utp 4 pares cat 6 | m | 25.92 | 0 | 0 | 0 | 9.86 | 0 | 0 | 0 | 0
5016003 | Fornecimento e instalação de conector rj 45 fêmea cat 6 (krone ou similar) | un | 4 | 0 | 0 | 0 | 36.36 | 0 | 0 | 0 | 0
5016004 | Abraçadeira metálica tipo "D" de 1" | un | 9 | 0 | 0 | 0 | 4.68 | 0 | 0 | 0 | 0
5017 | PROJETO CLIMATIZAÇÃO | [6 empty] | 0 | 0 | 0 | 0
5017001 | Instalação de Ar condicionado split (evaporadora e condensadora), hi-wall (parede), até 9000 btu/h | un | 2 | 0 | 0 | 0 | 303.69 | 0 | 0 | 0 | 0
5017002 | Instalação de Ar condicionado split (evaporadora e condensadora), hi-wall (parede), de 12000 btu/h até 18000 btu/h | un | 9 | 0 | 0 | 0 | 330.31 | 0 | 0 | 0 | 0
5017003 | Fornecimento e Instalação de tubulação em cobre p/ interligação do condensador ao evaporador, inclusive isolamento, alimentação elétrica, conexões e fixações, p/ condicionadores de ar split system até 48.000 BTU. | m | 18.2 | 0 | 0 | 0 | 191.79 | 0 | 0 | 0 | 0
5018 | SPDA | [6 empty] | 0 | 0 | 0 | 0
5018001 | Fornecimento de barra chata de alumínio 1" x 1/4" | m | 2.4 | 0 | 0 | 0 | 68.21 | 0 | 0 | 0 | 0
5018002 | Fixador universal estanhado para cabos 16 a 70mm2 - fornecimento | un | 68 | 0 | 0 | 0 | 32.12 | 0 | 0 | 0 | 0
5018003 | Caixa de inspeção 0,30 x 0,30 x 0,40m | un | 4 | 0 | 0 | 0 | 171.35 | 0 | 0 | 0 | 0
5018004 | Aterramento composto de 3 hastes de cobre Ø 5/8" x 2,40m, interligada com cabo de cobre 50mm2 | un | 4 | 0 | 0 | 0 | 526.25 | 0 | 0 | 0 | 0
5018005 | Cabo de cobre nú 50 mm2 - fornecimento e assentamento (2,27m/kg) | kg | 34.04 | 0 | 0 | 0 | 111.27 | 0 | 0 | 0 | 0
5018006 | Fornecimento e assentamento de barra chata de alumínio de 7/8" x 1/8" | m | 77.23 | 0 | 0 | 0 | 16.64 | 0 | 0 | 0 | 0
5018007 | Eletroduto de pvc rígido roscável, diâm = 32mm (1") | m | 14.4 | 0 | 0 | 0 | 13.35 | 0 | 0 | 0 | 0
5018008 | Abraçadeira metálica tipo "D" de 1" | un | 16 | 0 | 0 | 0 | 4.68 | 0 | 0 | 0 | 0
5019 | HIDROSSANITARIO | [6 empty] | 0 | 0 | 0 | 0
5019001 | Tubo, pvc, soldável, dn 25mm, instalado em ramal ou sub-ramal de água - fornecimento e instalação. af_06/2022 | m | 14.44 | 0 | 0 | 0 | 19.38 | 0 | 0 | 0 | 0
5019002 | Joelho 90º red. pvc rígido soldável c/bucha de latão, diâm= 25mmx1/2" | un | 16 | 0 | 0 | 0 | 16.11 | 0 | 0 | 0 | 0
5019003 | Joelho 90º de pvc rígido soldável, marrom diâm = 25mm | un | 16 | 0 | 0 | 0 | 6.49 | 0 | 0 | 0 | 0
5019004 | Tê 90º de pvc rígido soldável, marrom diâm = 25mm | un | 8 | 0 | 0 | 0 | 7.81 | 0 | 0 | 0 | 0
5019005 | Registro gaveta c/ canopla cromada, d=20mm (3/4") - ref.1509 Deca ou similar | un | 6 | 0 | 0 | 0 | 120.49 | 0 | 0 | 0 | 0
5019006 | Registro de pressão bruto, latão, roscável, 3/4", com acabamento e canopla cromados - fornecimento e instalação. af_08/2021 | un | 2 | 0 | 0 | 0 | 100.07 | 0 | 0 | 0 | 0
5019007 | Tubo pvc rígido soldável ponta e bolsa p/ esgoto predial, d = 40 mm | m | 4 | 0 | 0 | 0 | 20.65 | 0 | 0 | 0 | 0
5019008 | Tubo pvc rígido soldável ponta e bolsa p/ esgoto predial, d = 50 mm | m | 11.86 | 0 | 0 | 0 | 29.56 | 0 | 0 | 0 | 0
5019009 | Curva 45° longa em pvc rígido c/ anéis, diâm = 50mm - Rev 01_10/2022 | un | 8 | 0 | 0 | 0 | 17.27 | 0 | 0 | 0 | 0
5019010 | Tê sanitário em pvc rígido soldável, para esgoto primário, diâm = 50 x 50mm | un | 6 | 0 | 0 | 0 | 27.92 | 0 | 0 | 0 | 0
5019011 | Tubo pvc rígido soldável ponta e bolsa p/ esgoto predial, d = 100 mm | m | 8.24 | 0 | 0 | 0 | 48.96 | 0 | 0 | 0 | 0
5019012 | Curva 45° curta em pvc rígido soldável, diâm = 100mm | un | 2 | 0 | 0 | 0 | 47.26 | 0 | 0 | 0 | 0
5019013 | Curva 90° curta em pvc rígido soldável, diâm = 100mm | un | 2 | 0 | 0 | 0 | 52.54 | 0 | 0 | 0 | 0
5019014 | Redução excentrica em pvc rígido soldável, para esgoto primário, diâm = 100 x 50mm | un | 3 | 0 | 0 | 0 | 27.13 | 0 | 0 | 0 | 0
5019015 | Caixa sifonada, pvc, dn 100 x 100 x 50 mm, junta elástica, fornecida e instalada em ramal de descarga ou em ramal de esgoto sanitário. af_08/2022 | un | 3 | 0 | 0 | 0 | 50.76 | 0 | 0 | 0 | 0
5019016 | Caixa sifonada em pvc,100x150x50mm, acabamento branco, c/grelha e porta grelha | un | 6 | 0 | 0 | 0 | 41.4 | 0 | 0 | 0 | 0
5019017 | Joelho de redução 90º de pvc rígido soldável, marrom diâm = 32 x 25mm | un | 1 | 0 | 0 | 0 | 16.17 | 0 | 0 | 0 | 0
5019018 | Tê de redução 90º de pvc rígido soldável, marrom diâm = 32 x 25mm | un | 6 | 0 | 0 | 0 | 19.39 | 0 | 0 | 0 | 0
5020 | DRENAGEM | [6 empty] | 0 | 0 | 0 | 0
5020001 | Tubo, pvc, soldável, dn 25mm, instalado em dreno de ar-condicionado - fornecimento e instalação. af_08/2022 | m | 53.49 | 0 | 0 | 0 | 14.84 | 0 | 0 | 0 | 0
5020002 | Joelho 90 graus, pvc, soldável, dn 25mm, instalado em dreno de ar-condicionado - fornecimento e instalação. af_08/2022 | un | 22 | 0 | 0 | 0 | 5.94 | 0 | 0 | 0 | 0
6 | GUARITA _ AMPLIAÇÃO | [6 empty] | 0 | 0 | 0 | 0
6001 | SERVIÇOS PRELIMINARES | [6 empty] | 0 | 0 | 0 | 0
6001001 | Limpeza manual de terreno com vegetação rasteira, incluindo roçagem e queima | m2 | 48.4 | 0 | 0 | 0 | 3.46 | 0 | 0 | 0 | 0
6001002 | Locação de construção de edificação até 200m2, inclusive execução de gabarito de madeira | m2 | 43.02 | 0 | 0 | 0 | 8.74 | 0 | 0 | 0 | 0
6002 | FUNDAÇÃO E VIGA BALDRAME | [6 empty] | 0 | 0 | 0 | 0
6002001 | Escoramento metálico p/ valas, h<=2.50 m, com pranchas metálicas de 4,7 mm x 30 cm e longarinas em peças de madeira de 3"x6", reaproveitamento : 60 vezes | m2 | 122.4 | 0 | 0 | 0 | 29.5 | 0 | 0 | 0 | 0
6002002 | Escavação mecanizada para bloco de coroamento ou sapata com retroescavadeira (incluindo escavação para colocação de fôrmas). af_06/2017 | m3 | 42.55 | 0 | 0 | 0 | 38.68 | 0 | 0 | 0 | 0
6002003 | Escavação manual de vala ou cava em material de 1ª categoria, profundidade até 1,50m | m3 | 28.37 | 0 | 0 | 0 | 40.39 | 0 | 0 | 0 | 0
6002004 | Reaterro mecanizado de vala com retroescavadeira (capacidade da caçamba da retro: 0,26 m³ / potência: 88 hp), largura de 0,8 a 1,5 m, profundidade até 1,5 m, com solo de 1ª categoria em locais com alto nível de interferência. af_04/2016 | m3 | 36.39 | 0 | 0 | 0 | 23.1 | 0 | 0 | 0 | 0
6002005 | Reaterro manual de valas, com compactação utilizando sêpo, sem controle do grau de compactação | m3 | 24.26 | 0 | 0 | 0 | 26.54 | 0 | 0 | 0 | 0
6002006 | Lona plástica preta | m2 | 115.5 | 0 | 0 | 0 | 4.34 | 0 | 0 | 0 | 0
6002007 | Concreto simples fabricado na obra, fck=15 mpa, lançado e adensado | m3 | 1.41 | 0 | 0 | 0 | 500.76 | 0 | 0 | 0 | 0
6002008 | Forma plana para fundações, em compensado resinado 12mm, 03 usos | m2 | 59.95 | 0 | 0 | 0 | 77.27 | 0 | 0 | 0 | 0
6002009 | Aço CA - 60 Ø 4,2 a 9,5mm, inclusive corte, dobragem, montagem e colocacao de ferragens nas formas, para superestruturas e fundações - R1 | kg | 55 | 0 | 0 | 0 | 11.71 | 0 | 0 | 0 | 0
6002010 | Aço CA - 50 Ø 6,3 a 12,5mm, inclusive corte, dobragem, montagem e colocacao de ferragens nas formas, para superestruturas e fundações - R1 | kg | 384 | 0 | 0 | 0 | 12.67 | 0 | 0 | 0 | 0
6002011 | Concreto simples usinado fck=30mpa, bombeado, lançado e adensado na infraestrutura | m3 | 8.16 | 0 | 0 | 0 | 461.57 | 0 | 0 | 0 | 0
6002012 | Camada impermeabilizadora, espessura = 10,0cm, c/ concreto fck = 15mpa | m2 | 43.02 | 0 | 0 | 0 | 42.45 | 0 | 0 | 0 | 0
6002013 | Impermeabilização de alicerce e viga baldrame com 2 demãos de tinta asfáltica tipo Neutrol da Vedacit ou similar, exceto argamassa impermeabilização | m2 | 96.2 | 0 | 0 | 0 | 19.3 | 0 | 0 | 0 | 0
6002014 | Descarte de resíduos da construção civil em área licenciada | t | 15.42 | 0 | 0 | 0 | 36.17 | 0 | 0 | 0 | 0
6002015 | Carga manual de material de 1ª categoria | m3 | 10.28 | 0 | 0 | 0 | 8.26 | 0 | 0 | 0 | 0
6002016 | Transporte com caminhão basculante de 10 m³, em via urbana pavimentada, dmt até 30 km (unidade: m3xkm). af_07/2020 | m3xkm | 118.22 | 0 | 0 | 0 | 1.88 | 0 | 0 | 0 | 0
6003 | SUPER ESTRUTURA | [6 empty] | 0 | 0 | 0 | 0
6003001 | PILAR - ESCADA | [6 empty] | 0 | 0 | 0 | 0
6003001001 | Forma plana para pilares, em compensado resinado de 12mm, 06 usos, inclusive escoramento | m2 | 52.85 | 0 | 0 | 0 | 44.98 | 0 | 0 | 0 | 0
6003001002 | Aço CA - 50 Ø 6,3 a 12,5mm, inclusive corte, dobragem, montagem e colocacao de ferragens nas formas, para superestruturas e fundações - R1 | kg | 433 | 0 | 0 | 0 | 12.67 | 0 | 0 | 0 | 0
6003001003 | Concreto simples usinado fck=30mpa, bombeado, lançado e adensado em superestrutura | m3 | 2.57 | 0 | 0 | 0 | 474.68 | 0 | 0 | 0 | 0
6004 | VIGAS E LAJES – NÍVEIS 1,2 e 3 | [6 empty] | 0 | 0 | 0 | 0
6004001 | Forma plana para lajes, em compensado plastificado de 12mm, 03 usos, inclusive escoramento | m2 | 132.4 | 0 | 0 | 0 | 68.48 | 0 | 0 | 0 | 0
6004002 | Aço CA - 60 Ø 4,2 a 9,5mm, inclusive corte, dobragem, montagem e colocacao de ferragens nas formas, para superestruturas e fundações - R1 | kg | 231 | 0 | 0 | 0 | 11.71 | 0 | 0 | 0 | 0
6004003 | Aço CA - 50 Ø 6,3 a 12,5mm, inclusive corte, dobragem, montagem e colocacao de ferragens nas formas, para superestruturas e fundações - R1 | kg | 403 | 0 | 0 | 0 | 12.67 | 0 | 0 | 0 | 0
6004004 | Concreto fck = 30mpa, traço 1:2,1:2,5 (em massa seca de cimento/ areia média/ brita 1) - preparo mecânico com betoneira 400 l. af_05/2021 | m3 | 13.63 | 0 | 0 | 0 | 497.13 | 0 | 0 | 0 | 0
6005 | ELEVAÇÕES | [6 empty] | 0 | 0 | 0 | 0
6005001 | Alvenaria bloco cerâmico vedação, 9x19x24cm, e=9cm, com argamassa t5 - 1:2:8 (cimento/cal/areia), junta=1cm - Rev.09 | m2 | 232.92 | 0 | 0 | 0 | 36.26 | 0 | 0 | 0 | 0
6005001001 | Verga pré-moldada para portas com até 1,5 m de vão. af_03/2016 | m | 6 | 0 | 0 | 0 | 48.02 | 0 | 0 | 0 | 0
6005001002 | Verga pré-moldada para janelas com até 1,5 m de vão. af_03/2016 | m | 3.5 | 0 | 0 | 0 | 64.95 | 0 | 0 | 0 | 0
6005001003 | Verga pré-moldada para portas com mais de 1,5 m de vão. af_03/2016 | m | 16.24 | 0 | 0 | 0 | 70 | 0 | 0 | 0 | 0
6005001004 | Contraverga pré-moldada para vãos de até 1,5 m de comprimento. af_03/2016 | m | 3.5 | 0 | 0 | 0 | 63.58 | 0 | 0 | 0 | 0
6005001005 | Contraverga pré-moldada para vãos de mais de 1,5 m de comprimento. af_03/2016 | m | 16.24 | 0 | 0 | 0 | 51.88 | 0 | 0 | 0 | 0
6006 | COBERTURA | [6 empty] | 0 | 0 | 0 | 0
6006001 | Impermeabilização c/ manta asfáltica 4mm, estruturada com não-tecido de poliéster, inclusive aplicação de 1 demão de primer, exceto proteção mecânica | m2 | 47.94 | 0 | 0 | 0 | 122.17 | 0 | 0 | 0 | 0
6006002 | Proteção mecânica de superfície vertical com argamassa de cimento e areia, traço 1:3, e=2cm. af_06/2018 | m2 | 10.6 | 0 | 0 | 0 | 62.6 | 0 | 0 | 0 | 0
6006003 | Proteção mecânica de superfície horizontal com argamassa de cimento e areia, traço 1:3, e=2cm. af_06/2018 | m2 | 37.34 | 0 | 0 | 0 | 35.92 | 0 | 0 | 0 | 0
6007 | REVESTIMENTO | [6 empty] | 0 | 0 | 0 | 0
6007001 | Chapisco em parede com argamassa traço t1 - 1:3 (cimento / areia) - Revisado 08/2015 | m2 | 107.44 | 0 | 0 | 0 | 5.09 | 0 | 0 | 0 | 0
6007002 | Reboco ou emboço interno, de parede, com argamassa traço t6 - 1:2:10 (cimento / cal / areia), espessura 1,5 cm | m2 | 107.44 | 0 | 0 | 0 | 25.01 | 0 | 0 | 0 | 0
6007003 | Peitoril granito cinza polido, c/ largura = 17 cm, esp = 2 cm | m | 16.72 | 0 | 0 | 0 | 127.37 | 0 | 0 | 0 | 0
6007004 | Revestimento cerâmico para piso ou parede, 61 x 61 cm, c/ piso porcelanato merano branco, INCEPA ou similar, PEI 5, aplicado com argamassa industrializada ac-iii, rejuntado, exclusive regularização de base ou emboço | m2 | 26.96 | 0 | 0 | 0 | 67.04 | 0 | 0 | 0 | 0
6007005 | Revestimento cerâmico para parede, 10 x 10 cm, Eliane, linha galeria chumbo mesh ou similar, pei - 2, aplicado com argamassa industrializada ac-ii, rejuntado, exclusive regularização de base ou emboço - Rev 01 | m2 | 3 | 0 | 0 | 0 | 56.91 | 0 | 0 | 0 | 0
6007006 | Andaime tubular metálico simples - peça x dia | PxD | 1125 | 0 | 0 | 0 | 0.42 | 0 | 0 | 0 | 0
6007007 | Montagem e desmontagem de andaime metálico tubular simples | pç | 50 | 0 | 0 | 0 | 3.48 | 0 | 0 | 0 | 0
6008 | PAVIMENTAÇÃO | [6 empty] | 0 | 0 | 0 | 0
6008001 | Concreto simples fabricado na obra, fck=15 mpa, lançado e adensado | m3 | 2.13 | 0 | 0 | 0 | 500.76 | 0 | 0 | 0 | 0
6008002 | Regularização de base para revest. de pisos com arg. traço t4, esp. média = 2,5cm | m2 | 42.53 | 0 | 0 | 0 | 20.24 | 0 | 0 | 0 | 0
6008003 | Revestimento cerâmico para piso ou parede, 61 x 61 cm, c/ piso porcelanato merano branco, INCEPA ou similar, PEI 5, aplicado com argamassa industrializada ac-iii, rejuntado, exclusive regularização de base ou emboço | m2 | 6.48 | 0 | 0 | 0 | 67.04 | 0 | 0 | 0 | 0
6008004 | Piso alta resistencia, cor cinza, e=10mm, aplicado com juntas, polido até o esmeril 400 e encerado, exclusive argamassa de regualrização | m2 | 38.98 | 0 | 0 | 0 | 40.89 | 0 | 0 | 0 | 0
6009 | ESQUADRIA | [6 empty] | 0 | 0 | 0 | 0
6009001 | Guarda-corpo em tubos de aço galvanizado (altura = 1.00), com barras verticais a cada 2.00m (1 1/2"), barra horizontal intermediária (1 1/2") e barra horizontal superior (2") | m | 3.45 | 0 | 0 | 0 | 315.57 | 0 | 0 | 0 | 0
6009002 | Portão/porta em alumínio cor N/B/P, de correr, vazado, em tubo quadrado 3"x1.1/2" horizontais e engradado e 1.1/2"x1.1/2" verticais, com espaçamento de 12cm. | m2 | 11.25 | 0 | 0 | 0 | 474.49 | 0 | 0 | 0 | 0
6009003 | Grade proteção c/ barra redonda ferro 3/4" | m2 | 8.43 | 0 | 0 | 0 | 670.19 | 0 | 0 | 0 | 0
6009004 | Porta em madeira compensada (canela), lisa, semi-ôca, 0.90 x 2.10 m, inclusive batentes e ferragens | un | 2 | 0 | 0 | 0 | 917.2 | 0 | 0 | 0 | 0
6009005 | Porta em madeira compensada (canela), lisa, semi-ôca, 1.00 x 2.10 m, inclusive batentes e ferragens | un | 2 | 0 | 0 | 0 | 965.43 | 0 | 0 | 0 | 0
6009006 | Porta em madeira compensada (canela), lisa, semi-ôca, 0.70 x 2.10 m, inclusive batentes e ferragens | un | 1 | 0 | 0 | 0 | 802.78 | 0 | 0 | 0 | 0
6009007 | Porta em madeira compensada (canela), lisa, semi-ôca, 0.80 x 2.10 m, inclusive batente e ferragens | un | 1 | 0 | 0 | 0 | 766.25 | 0 | 0 | 0 | 0
6009008 | Janela em alumínio, cor N/P/B, tipo moldura-vidro, max-ar, exclusive vidro | m2 | 7.62 | 0 | 0 | 0 | 366.34 | 0 | 0 | 0 | 0
6009009 | Vidro liso incolor 4mm - Rev 01_10/2021 | m2 | 7.62 | 0 | 0 | 0 | 198.94 | 0 | 0 | 0 | 0
6010 | PINTURA | [6 empty] | 0 | 0 | 0 | 0
6010001 | Pintura para exteriores, sobre paredes, com lixamento, aplicação de 01 demão de selador acrílico, 02 demãos de massa acrílica e 02 demãos de tinta acrílica convencional - Rev 03 | m2 | 103.34 | 0 | 0 | 0 | 34.76 | 0 | 0 | 0 | 0
6011 | DIVERSOS | [6 empty] | 0 | 0 | 0 | 0
6011001 | Limpeza geral | m2 | 42.53 | 0 | 0 | 0 | 1.94 | 0 | 0 | 0 | 0
6011002 | Coleta e carga manuais de entulho | m3 | 5.53 | 0 | 0 | 0 | 13.25 | 0 | 0 | 0 | 0
6011003 | Locação de caixa coletora de entulho capacidade 5 m³ (Local: Aracaju), prazo máximo de 7 dias | un | 2 | 0 | 0 | 0 | 241.51 | 0 | 0 | 0 | 0
6012 | INSTALAÇÕES ELÉTRICAS | [6 empty] | 0 | 0 | 0 | 0
6012001 | Caixa de passagem 20x20x12cm, em chapa aço galvanizado, embutida | un | 2 | 0 | 0 | 0 | 83.22 | 0 | 0 | 0 | 0
6012002 | Caixa de passagem em alumínio 4x2" - Fornecimento | Un | 18 | 0 | 0 | 0 | 12.04 | 0 | 0 | 0 | 0
6012003 | Caixa octogonal 4" x 4", pvc, instalada em laje - fornecimento e instalação. af_12/2015 | un | 7 | 0 | 0 | 0 | 14.29 | 0 | 0 | 0 | 0
6012004 | Eletroduto flexível de pvc (sanfonado), diâm = 25mm (3/4") | m | 70 | 0 | 0 | 0 | 5.46 | 0 | 0 | 0 | 0
6012005 | Cabo de cobre flexível isolado, seção 2,5mm², 450/ 750v / 70°c | m | 160 | 0 | 0 | 0 | 6.08 | 0 | 0 | 0 | 0
6012006 | Cabo de cobre flexível isolado, seção 1,5mm², 450/ 750v / 70°c | m | 100 | 0 | 0 | 0 | 5.34 | 0 | 0 | 0 | 0
6012007 | Luminária de sobrepor, (tecnolux ref.FLP-6478/2x20) Tubled corpo/ refletor e aletas fabricadas em chapa de aço tratada e pintada em epoxi branco, para uso de 2 lampadas tubled de 20w | un | 7 | 0 | 0 | 0 | 198.45 | 0 | 0 | 0 | 0
6012008 | Tomada dupla 2p+T universal, "Sistema X", ref. 1434, Fame ou similar | un | 13 | 0 | 0 | 0 | 32.94 | 0 | 0 | 0 | 0
6012009 | Interruptor "sistema X" 02 seções, c/placa, incluso caixa "sistema X", aparente | un | 2 | 0 | 0 | 0 | 33.94 | 0 | 0 | 0 | 0
6012010 | Interruptor "sistema X" 01 seção, c/placa, incluso caixa " sistema X", aparente | un | 2 | 0 | 0 | 0 | 33.46 | 0 | 0 | 0 | 0
6012011 | Quadro de distribuição de sobrepor, em resina termoplástica, para até 36 disjuntores, com barramento, padrão DIN, exclusive disjuntores | un | 2 | 0 | 0 | 0 | 974.37 | 0 | 0 | 0 | 0
6013 | LOUÇAS E METAIS | [6 empty] | 0 | 0 | 0 | 0
6013001 | Bacia sanitaria RAVENA c/caixa de descarga acoplada, DUAL, linha Aspen/Izy/Ravena/Fast/Flex, DECA ou similar, inclusive assento ASTRA TPK ou similar, conj. de fixação DECA SP13 ou similar, anel de vedação e engate plástico - Rev 01 | un | 2 | 0 | 0 | 0 | 620.26 | 0 | 0 | 0 | 0
6013002 | Lavatório louça, sem coluna, padrão popular, c/ válvula, sifão, engate e torneira herc ref.1994, todos em plástico, inclusive conj. de fixação ou similares - Rev 03 | un | 2 | 0 | 0 | 0 | 301.17 | 0 | 0 | 0 | 0
6013003 | Barra de apoio, reta, fixa, em aço inox, l=80cm, d=1 1/4", Jackwal ou similar | un | 2 | 0 | 0 | 0 | 266.76 | 0 | 0 | 0 | 0
6013004 | Porta sabão liquido de plástico | un | 2 | 0 | 0 | 0 | 106.75 | 0 | 0 | 0 | 0
6013005 | Porta toalha inox para papel toalha em rolo | un | 2 | 0 | 0 | 0 | 147.86 | 0 | 0 | 0 | 0
6013006 | Porta-papel higiênico, linha Domus, ref. 102 C40, da Meber ou similar | un | 2 | 0 | 0 | 0 | 85.04 | 0 | 0 | 0 | 0
6013007 | Chuveiro plástico sem registro | un | 1 | 0 | 0 | 0 | 38.39 | 0 | 0 | 0 | 0
6013008 | Espelho plano 4mm | m2 | 2.4 | 0 | 0 | 0 | 399.21 | 0 | 0 | 0 | 0
6014 | COMUNICAÇÃO VISUAL | [6 empty] | 0 | 0 | 0 | 0
6014001 | Placa indicativa em acrílico e=3mm, com adesivo sobreposto, dim.: 0.30 x 0.12 m, fornecimento e instalação | un | 2 | 0 | 0 | 0 | 56.96 | 0 | 0 | 0 | 0
6015 | CFTV | [6 empty] | 0 | 0 | 0 | 0
6015001 | Fornecimento e instalação de eletrocalha perfurada 200 x 50 x 3000 mm (ref. mopa ou similar) | m | 4.55 | 0 | 0 | 0 | 57.77 | 0 | 0 | 0 | 0
6015002 | Câmera Vhd 3140 Vf G3 720p 40mts Ir 2.7-12mm Top Intelbras ou similar | un | 4 | 0 | 0 | 0 | 323.04 | 0 | 0 | 0 | 0
6015003 | Cabo eletrônico categoria 5e, instalado em edificação institucional - fornecimento e instalação. af_11/2019 | m | 368.6 | 0 | 0 | 0 | 4.42 | 0 | 0 | 0 | 0
6016 | CABEAMENTO ESTRUTURADO | [6 empty] | 0 | 0 | 0 | 0
6016001 | Eletroduto de pvc rígido roscável, diâm = 32mm (1") | m | 9 | 0 | 0 | 0 | 13.35 | 0 | 0 | 0 | 0
6016002 | Fornecimento e lançamento de cabo utp 4 pares cat 6 | m | 104.02 | 0 | 0 | 0 | 9.86 | 0 | 0 | 0 | 0
6016003 | Fornecimento e instalação de conector rj 45 fêmea cat 6 (krone ou similar) | un | 4 | 0 | 0 | 0 | 36.36 | 0 | 0 | 0 | 0
6016004 | Abraçadeira metálica tipo "D" de 1" | un | 5 | 0 | 0 | 0 | 4.68 | 0 | 0 | 0 | 0
6017 | HIDROSSANITARIO | [6 empty] | 0 | 0 | 0 | 0
6017001 | Tubo, pvc, soldável, dn 25mm, instalado em ramal ou sub-ramal de água - fornecimento e instalação. af_06/2022 | m | 7.77 | 0 | 0 | 0 | 19.38 | 0 | 0 | 0 | 0
6017002 | Joelho 90º red. pvc rígido soldável c/bucha de latão, diâm= 25mmx1/2" | un | 8 | 0 | 0 | 0 | 16.11 | 0 | 0 | 0 | 0
6017003 | Joelho 90º de pvc rígido soldável, marrom diâm = 25mm | un | 5 | 0 | 0 | 0 | 6.49 | 0 | 0 | 0 | 0
6017004 | Tê 90º de pvc rígido soldável, marrom diâm = 25mm | un | 6 | 0 | 0 | 0 | 7.81 | 0 | 0 | 0 | 0
6017005 | Registro gaveta c/ canopla cromada, d=20mm (3/4") - ref.1509 Deca ou similar | un | 1 | 0 | 0 | 0 | 120.49 | 0 | 0 | 0 | 0
6017006 | Registro gaveta c/ canopla cromada, d=20mm (3/4") - ref.1509 Deca ou similar | un | 1 | 0 | 0 | 0 | 120.49 | 0 | 0 | 0 | 0
6017007 | Tubo pvc rígido soldável ponta e bolsa p/ esgoto predial, d = 50 mm | m | 6.7 | 0 | 0 | 0 | 29.56 | 0 | 0 | 0 | 0
6017008 | Tê sanitário em pvc rígido soldável, para esgoto primário, diâm = 50 x 50mm | un | 1 | 0 | 0 | 0 | 27.92 | 0 | 0 | 0 | 0
6017009 | Tubo pvc rígido soldável ponta e bolsa p/ esgoto predial, d = 100 mm | m | 1.25 | 0 | 0 | 0 | 48.96 | 0 | 0 | 0 | 0
6017010 | Curva 45° curta em pvc rígido soldável, diâm = 100mm | un | 2 | 0 | 0 | 0 | 47.26 | 0 | 0 | 0 | 0
6017011 | Curva 90° curta em pvc rígido soldável, diâm = 100mm | un | 2 | 0 | 0 | 0 | 52.54 | 0 | 0 | 0 | 0
6017012 | Redução excentrica em pvc rígido soldável, para esgoto primário, diâm = 100 x 50mm | un | 1 | 0 | 0 | 0 | 27.13 | 0 | 0 | 0 | 0
6017013 | Caixa sifonada, pvc, dn 100 x 100 x 50 mm, junta elástica, fornecida e instalada em ramal de descarga ou em ramal de esgoto sanitário. af_08/2022 | un | 1 | 0 | 0 | 0 | 50.76 | 0 | 0 | 0 | 0
6017014 | Bucha de redução curta de pvc rígido soldável, marrom, diâm = 32 x 25mm | un | 1 | 0 | 0 | 0 | 5.85 | 0 | 0 | 0 | 0
6017015 | Joelho de redução 90º de pvc rígido soldável, marrom diâm = 32 x 25mm | un | 1 | 0 | 0 | 0 | 16.17 | 0 | 0 | 0 | 0
6018 | FACHADA | [6 empty] | 0 | 0 | 0 | 0
6018001 | Pintura para exteriores, sobre paredes, com lixamento, aplicação de 01 demão de líquido selador acrílico, 02 demãos de massa acrílica e 02 demãos de tinta pva latex convencional para exteriores - Rev 03 | m2 | 20.75 | 0 | 0 | 0 | 32.58 | 0 | 0 | 0 | 0
6018002 | Revestimento cerâmico para parede, 10 x 10 cm, Eliane, linha galeria chumbo mesh ou similar, pei - 2, aplicado com argamassa industrializada ac-ii, rejuntado, exclusive regularização de base ou emboço - Rev 01 | m2 | 74.46 | 0 | 0 | 0 | 56.91 | 0 | 0 | 0 | 0
6018003 | Letra em aço inox escovado/polido 40 x 40cm - instalado | un | 39 | 0 | 0 | 0 | 202.21 | 0 | 0 | 0 | 0
6019 | COMBATE A INCÊNDIO | [6 empty] | 0 | 0 | 0 | 0
6019001 | Placa de sinalizacao de seguranca contra incendio, fotoluminescente, retangular, *20 x 40* cm, em pvc *2* mm anti-chamas (simbolos, cores e pictogramas conforme nbr 13434) | Un | 1 | 0 | 0 | 0 | 58.22 | 0 | 0 | 0 | 0
6019002 | Luminária de emergência, de sobrepor, tipo balizamento com bloco autônomo, com autonomia de 3h, modelo LLE 1106-1DFB, da KBR ou similar | un | 1 | 0 | 0 | 0 | 257.39 | 0 | 0 | 0 | 0
6019003 | Extintor de dióxido de carbono (CO2), capacidade 6 kg, tempo de descarga 16s, Normas NBR9444 e 11716 | un | 2 | 0 | 0 | 0 | 632.32 | 0 | 0 | 0 | 0
3. | BLOCOS _ REFORMA | [6 empty] | 17142.16 | 0 | 17142.16 | 1.31%
1 | BLOCO 01_REFORMA | [6 empty] | 0 | 0 | 0 | 0
1001 | SERVIÇOS PRELIMINARES | [6 empty] | 0 | 0 | 0 | 0
1001001 | Demolição de alvenaria de bloco cerâmico e=0,09m - revestida | m3 | 10.71 | 0 | 0 | 0 | 21.65 | 0 | 0 | 0 | 0
1001002 | Demolição de divisórias tipo naval | m2 | 17.46 | 0 | 0 | 0 | 11.64 | 0 | 0 | 0 | 0
1001003 | Remoção de portas, de forma manual, sem reaproveitamento. af_12/2017 | m2 | 8.82 | 0 | 0 | 0 | 6.46 | 0 | 0 | 0 | 0
1001004 | Demolição de piso cerâmico ou ladrilho | m2 | 108.55 | 0 | 0 | 0 | 9.85 | 0 | 0 | 0 | 0
1002 | ELEVAÇÕES | [6 empty] | 0 | 0 | 0 | 0
1002001 | Alvenaria bloco cerâmico vedação, 9x19x24cm, e=9cm, com argamassa t5 - 1:2:8 (cimento/cal/areia), junta=1cm - Rev.09 | m2 | 55.65 | 0 | 0 | 0 | 36.26 | 0 | 0 | 0 | 0
1003 | COBERTURA | [6 empty] | 0 | 0 | 0 | 0
1003001 | Remoção de telhamento com telhas cerâmicas | m2 | 115.22 | 0 | 0 | 0 | 9.33 | 0 | 0 | 0 | 0
1003002 | Remoção de trama de madeira para cobertura, de forma manual, sem reaproveitamento. af_12/2017 | m2 | 115.22 | 0 | 0 | 0 | 5.87 | 0 | 0 | 0 | 0
1003003 | Demolição de concreto manualmente | m3 | 10.58 | 0 | 0 | 0 | 192.09 | 0 | 0 | 0 | 0
1004 | REVESTIMENTO | [6 empty] | 0 | 0 | 0 | 0
1004001 | Chapisco em parede com argamassa traço t1 - 1:3 (cimento / areia) - Revisado 08/2015 | m2 | 125.15 | 0 | 0 | 0 | 5.09 | 0 | 0 | 0 | 0
1004002 | Reboco ou emboço interno, de parede, com argamassa traço t6 - 1:2:10 (cimento / cal / areia), espessura 1,5 cm | m2 | 125.15 | 0 | 0 | 0 | 25.01 | 0 | 0 | 0 | 0
1004003 | Forro de pvc, em réguas de 10 ou 20 cm, aplicado, inclusive estrutura para fixação (perfis em PVC) marca Araforros ou similar, instalado - Rev 06_10/2021 | m2 | 45.78 | 0 | 0 | 0 | 84.4 | 0 | 0 | 0 | 0
1004004 | Verga pré-moldada para portas com até 1,5 m de vão. af_03/2016 | m | 4 | 0 | 0 | 0 | 48.02 | 0 | 0 | 0 | 0
1004005 | Revestimento cerâmico para piso ou parede, 61 x 61 cm, c/ piso porcelanato merano branco, INCEPA ou similar, PEI 5, aplicado com argamassa industrializada ac-iii, rejuntado, exclusive regularização de base ou emboço | m2 | 22.61 | 0 | 0 | 0 | 67.04 | 0 | 0 | 0 | 0
1004006 | Revestimento cerâmico para parede, 10 x 10 cm, Eliane, linha galeria chumbo mesh ou similar, pei - 2, aplicado com argamassa industrializada ac-ii, rejuntado, exclusive regularização de base ou emboço - Rev 01 | m2 | 2.51 | 0 | 0 | 0 | 56.91 | 0 | 0 | 0 | 0
1004007 | Revestimento cerâmico para piso ou parede, 63 x 63 cm, pei 5, Biancogrês, porcelanato esmaltado acetinado, retificado interno, linha cimento grigio ou similar, apl. c/ arg. ind. AC-III, rejunte acrílico, exclusive regularização de base ou emboço | m2 | 56.45 | 0 | 0 | 0 | 90.48 | 0 | 0 | 0 | 0
1004008 | Filete em granito preto, L=3 cm e esp= 2 cm | m | 42.52 | 0 | 0 | 0 | 47.46 | 0 | 0 | 0 | 0
1004009 | Montagem e desmontagem de andaime metálico tubular simples | pç | 40 | 0 | 0 | 0 | 3.48 | 0 | 0 | 0 | 0
1004010 | Andaime tubular metálico simples - peça x dia | PxD | 2400 | 0 | 0 | 0 | 0.42 | 0 | 0 | 0 | 0
1005 | PAVIMENTAÇÃO | [6 empty] | 0 | 0 | 0 | 0
1005001 | Regularização de base para revest. de pisos com arg. traço t4, esp. média = 2,5cm | m2 | 92.31 | 0 | 0 | 0 | 20.24 | 0 | 0 | 0 | 0
1005002 | Piso alta resistencia, cor cinza, e=10mm, aplicado com juntas, polido até o esmeril 400 e encerado, exclusive argamassa de regualrização | m2 | 85.32 | 0 | 0 | 0 | 40.89 | 0 | 0 | 0 | 0
1005003 | Revestimento cerâmico para piso ou parede, 61 x 61 cm, c/ piso porcelanato merano branco, INCEPA ou similar, PEI 5, aplicado com argamassa industrializada ac-iii, rejuntado, exclusive regularização de base ou emboço | m2 | 6.99 | 0 | 0 | 0 | 67.04 | 0 | 0 | 0 | 0
1005004 | Rodapé alta resistência, h = 7 cm | m | 75 | 0 | 0 | 0 | 22.97 | 0 | 0 | 0 | 0
1005005 | Piso tátil alerta pinado - Elementos em ABS revestido de inox (100 peças/m) - Rev 01_01/2022 | m | 6.6 | 0 | 0 | 0 | 151.99 | 0 | 0 | 0 | 0
1006 | ESQUADRIA | [6 empty] | 0 | 0 | 0 | 0
1006001 | Porta em madeira compensada (canela), lisa, semi-ôca, 0.80 x 2.10 m, inclusive batente e ferragens | un | 4 | 0 | 0 | 0 | 766.25 | 0 | 0 | 0 | 0
1007 | PINTURA | [6 empty] | 0 | 0 | 0 | 0
1007001 | Pintura sobre superfícies de madeira com aplicação de 01 demão de fundo sintético nivelador, 01 demão de massa a óleo e 02 demãos de tinta esmalte | m2 | 20.16 | 0 | 0 | 0 | 44.3 | 0 | 0 | 0 | 0
1007002 | Emassamento de superfície, com aplicação de 01 demão de massa acrílica, lixamento e retoques - Rev 03 | m2 | 80.48 | 0 | 0 | 0 | 11.79 | 0 | 0 | 0 | 0
1007003 | Pintura de acabamento com aplicação de 02 demaõs de tinta acrílica convencional | m2 | 228.18 | 0 | 0 | 0 | 13.14 | 0 | 0 | 0 | 0
1008 | DIVERSOS | [6 empty] | 0 | 0 | 0 | 0
1008001 | Limpeza geral | m2 | 92.31 | 0 | 0 | 0 | 1.94 | 0 | 0 | 0 | 0
1008002 | Coleta e carga manuais de entulho | m3 | 6.5 | 0 | 0 | 0 | 13.25 | 0 | 0 | 0 | 0
1008003 | Locação de caixa coletora de entulho capacidade 5 m³ (Local: Aracaju), prazo máximo de 7 dias | un | 2 | 0 | 0 | 0 | 241.51 | 0 | 0 | 0 | 0
1009 | INSTALAÇÕES ELÉTRICAS | [6 empty] | 0 | 0 | 0 | 0
1009001 | Caixa de passagem pvc 20 x 20cm, sistema "x", com tampa | un | 2 | 0 | 0 | 0 | 51.28 | 0 | 0 | 0 | 0
1009002 | Caixa de passagem pvc 4"x2", sistema "x", com tampa | un | 36 | 0 | 0 | 0 | 17.04 | 0 | 0 | 0 | 0
1009003 | Caixa de passagem pvc 4"x4", sistema "x", com tampa | un | 2 | 0 | 0 | 0 | 19.74 | 0 | 0 | 0 | 0
1009004 | Caixa octogonal 4" x 4", pvc, instalada em laje - fornecimento e instalação. af_12/2015 | un | 11 | 0 | 0 | 0 | 14.29 | 0 | 0 | 0 | 0
1009005 | Canaleta plástica 30 x 30mm, cinza, Hellerman ou similar | m | 38.3 | 0 | 0 | 0 | 36.01 | 0 | 0 | 0 | 0
1009006 | Curva horizontal 100 x 100 mm para eletrocalha metálica, com ângulo 90° (ref.: mopa ou similar) | un | 1 | 0 | 0 | 0 | 36.69 | 0 | 0 | 0 | 0
1009007 | Fornecimento e instalação de eletrocalha lisa, galvanizada à fogo,100 x 100 x 3000 mm (ref. mopa ou similar) | un | 30 | 0 | 0 | 0 | 244.62 | 0 | 0 | 0 | 0
1009008 | Tê horizontal 100 x 100 mm para eletrocalha metálica (ref. Mopa ou similar) | un | 1 | 0 | 0 | 0 | 100.71 | 0 | 0 | 0 | 0
1009009 | Eletroduto flexível de pvc (sanfonado), diâm = 25mm (3/4") | m | 66.08 | 0 | 0 | 0 | 5.46 | 0 | 0 | 0 | 0
1009010 | Cabo de cobre flexível isolado, seção 4mm², 450/ 750v / 70°c | m | 85 | 0 | 0 | 0 | 7.07 | 0 | 0 | 0 | 0
1009011 | Cabo de cobre flexível isolado, seção 2,5mm², 450/ 750v / 70°c | m | 437.49 | 0 | 0 | 0 | 6.08 | 0 | 0 | 0 | 0
1009012 | Cabo de cobre flexível isolado, seção 1,5mm², 450/ 750v / 70°c | m | 201.92 | 0 | 0 | 0 | 5.34 | 0 | 0 | 0 | 0
1009013 | Luminária de emergência, de sobrepor, tipo balizamento com bloco autônomo, com autonomia de 3h, modelo LLE 1106-1DFB, da KBR ou similar | un | 4 | 0 | 0 | 0 | 257.39 | 0 | 0 | 0 | 0
1009014 | Luminária de sobrepor, (tecnolux ref.FLP-6478/2x20) Tubled corpo/ refletor e aletas fabricadas em chapa de aço tratada e pintada em epoxi branco, para uso de 2 lampadas tubled de 20w | un | 13 | 0 | 0 | 0 | 198.45 | 0 | 0 | 0 | 0
1009015 | Tomada dupla 2p+T universal, "Sistema X", ref. 1434, Fame ou similar | un | 24 | 0 | 0 | 0 | 32.94 | 0 | 0 | 0 | 0
1009016 | Interruptor "sistema X" 02 seções, c/placa, incluso caixa "sistema X", aparente | un | 5 | 0 | 0 | 0 | 33.94 | 0 | 0 | 0 | 0
1009017 | Interruptor "sistema X" 01 seção, c/placa, incluso caixa " sistema X", aparente | un | 9 | 0 | 0 | 0 | 33.46 | 0 | 0 | 0 | 0
1009018 | Quadro de distribuição de sobrepor, em resina termoplástica, para até 36 disjuntores, com barramento, padrão DIN, exclusive disjuntores | un | 1 | 0 | 0 | 0 | 974.37 | 0 | 0 | 0 | 0
1009019 | Fornecimento e instalação de saída horizontal para eletroduto 1" (ref. vl 33 valemam ou similar) | un | 13 | 0 | 0 | 0 | 10.32 | 0 | 0 | 0 | 0
1010 | LOUÇAS E METAIS | [6 empty] | 0 | 0 | 0 | 0
1010001 | Remoção de vaso sanitário | un | 2 | 0 | 0 | 0 | 9.73 | 0 | 0 | 0 | 0
1010002 | Remoção de lavatório | un | 2 | 0 | 0 | 0 | 8.99 | 0 | 0 | 0 | 0
1010003 | Bacia sanitaria RAVENA c/caixa de descarga acoplada, DUAL, linha Aspen/Izy/Ravena/Fast/Flex, DECA ou similar, inclusive assento ASTRA TPK ou similar, conj. de fixação DECA SP13 ou similar, anel de vedação e engate plástico - Rev 01 | un | 2 | 0 | 0 | 0 | 620.26 | 0 | 0 | 0 | 0
1010004 | Lavatório louça, sem coluna, padrão popular, c/ válvula, sifão, engate e torneira herc ref.1994, todos em plástico, inclusive conj. de fixação ou similares - Rev 03 | un | 2 | 0 | 0 | 0 | 301.17 | 0 | 0 | 0 | 0
1010005 | Barra de apoio, reta, fixa, em aço inox, l=80cm, d=1 1/4", Jackwal ou similar | un | 2 | 0 | 0 | 0 | 266.76 | 0 | 0 | 0 | 0
1010006 | Porta sabão liquido de plástico | un | 2 | 0 | 0 | 0 | 106.75 | 0 | 0 | 0 | 0
1010007 | Porta toalha inox para papel toalha em rolo | un | 2 | 0 | 0 | 0 | 147.86 | 0 | 0 | 0 | 0
1010008 | Porta-papel higiênico, linha Domus, ref. 102 C40, da Meber ou similar | un | 2 | 0 | 0 | 0 | 85.04 | 0 | 0 | 0 | 0
1010009 | Espelho plano 4mm | m2 | 2.4 | 0 | 0 | 0 | 399.21 | 0 | 0 | 0 | 0
1011 | FACHADA | [6 empty] | 0 | 0 | 0 | 0
1011001 | Revestimento metálico em alumínio composto (Alucobond), e=0,3mm, pintura Kaynar 500 composta por seis camadas, inclusive estrutura metálica auxiliar em perfil de viga "U" de 2" - fornecimento e montagem | m2 | 18.72 | 0 | 0 | 0 | 609.18 | 0 | 0 | 0 | 0
1011002 | Fornecimento e instalação de fachada em pele de vidro, em vidro laminado 3+3 refletivo | m2 | 13.63 | 0 | 0 | 0 | 2108.87 | 0 | 0 | 0 | 0
1011003 | Fornecimento e instalação de brise metálico de alumínio ref. 84F, 45º L, da Fibrocell ou similar | m2 | 46.37 | 0 | 0 | 0 | 164.58 | 0 | 0 | 0 | 0
1011004 | Emassamento de superfície, com aplicação de 01 demão de massa acrílica, lixamento e retoques - Rev 03 | m2 | 64.35 | 0 | 0 | 0 | 11.79 | 0 | 0 | 0 | 0
1011005 | Pintura de acabamento com aplicação de 02 demaõs de tinta acrílica convencional | m2 | 214.54 | 0 | 0 | 0 | 13.14 | 0 | 0 | 0 | 0
1011006 | Guarda-corpo em tubos de aço galvanizado (altura = 1.00), com barras verticais a cada 2.00m (1 1/2"), barra horizontal intermediária (1 1/2") e barra horizontal superior (2") | m | 10.1 | 0 | 0 | 0 | 315.57 | 0 | 0 | 0 | 0
1012 | COMUNICAÇÃO VISUAL | [6 empty] | 0 | 0 | 0 | 0
1012001 | Placa indicativa em acrílico e=3mm, com adesivo sobreposto, dim.: 0.30 x 0.12 m, fornecimento e instalação | un | 7 | 0 | 0 | 0 | 56.96 | 0 | 0 | 0 | 0
1013 | CFTV | [6 empty] | 0 | 0 | 0 | 0
1013001 | Eletroduto de pvc rígido roscável, diâm = 32mm (1") | m | 10.05 | 0 | 0 | 0 | 13.35 | 0 | 0 | 0 | 0
1013002 | Curva para eletroduto de pvc rígido roscável, diâm = 32mm (1") | un | 4 | 0 | 0 | 0 | 9.87 | 0 | 0 | 0 | 0
1013003 | Fornecimento e instalação de eletrocalha perfurada 200 x 50 x 3000 mm (ref. mopa ou similar) | m | 13.12 | 0 | 0 | 0 | 57.77 | 0 | 0 | 0 | 0
1013004 | Câmera Vhd 3140 Vf G3 720p 40mts Ir 2.7-12mm Top Intelbras ou similar | un | 4 | 0 | 0 | 0 | 323.04 | 0 | 0 | 0 | 0
1014 | CABEAMENTO ESTRUTURADO | [6 empty] | 0 | 0 | 0 | 0
1014001 | Eletroduto de pvc rígido roscável, diâm = 32mm (1") | m | 19.59 | 0 | 0 | 0 | 13.35 | 0 | 0 | 0 | 0
1014002 | Fornecimento e instalação de eletrocalha perfurada 200 x 50 x 3000 mm (ref. mopa ou similar) | m | 13.12 | 0 | 0 | 0 | 57.77 | 0 | 0 | 0 | 0
1014003 | Fornecimento e lançamento de cabo utp 4 pares cat 6 | m | 495.9 | 0 | 0 | 0 | 9.86 | 0 | 0 | 0 | 0
1014004 | Fornecimento e instalação de conector rj 45 fêmea cat 6 (krone ou similar) | un | 11 | 0 | 0 | 0 | 36.36 | 0 | 0 | 0 | 0
1014005 | Abraçadeira metálica tipo "D" de 1" | un | 11 | 0 | 0 | 0 | 4.68 | 0 | 0 | 0 | 0
1015 | PROJETO CLIMATIZAÇÃO | [6 empty] | 0 | 0 | 0 | 0
1015001 | Instalação de Ar condicionado split (evaporadora e condensadora), hi-wall (parede), até 9000 btu/h | un | 1 | 0 | 0 | 0 | 303.69 | 0 | 0 | 0 | 0
1015002 | Instalação de Ar condicionado split (evaporadora e condensadora), hi-wall (parede), de 12000 btu/h até 18000 btu/h | un | 3 | 0 | 0 | 0 | 330.31 | 0 | 0 | 0 | 0
1015003 | Fornecimento e Instalação de tubulação em cobre p/ interligação do condensador ao evaporador, inclusive isolamento, alimentação elétrica, conexões e fixações, p/ condicionadores de ar split system até 48.000 BTU. | m | 57.34 | 0 | 0 | 0 | 191.79 | 0 | 0 | 0 | 0
1016 | SPDA | [6 empty] | 0 | 0 | 0 | 0
1016001 | Fornecimento de barra chata de alumínio 1" x 1/4" | m | 2.4 | 0 | 0 | 0 | 68.21 | 0 | 0 | 0 | 0
1016002 | Fixador universal estanhado para cabos 16 a 70mm2 - fornecimento | un | 60 | 0 | 0 | 0 | 32.12 | 0 | 0 | 0 | 0
1016003 | Caixa de inspeção 0,30 x 0,30 x 0,40m | un | 3 | 0 | 0 | 0 | 171.35 | 0 | 0 | 0 | 0
1016004 | Aterramento composto de 3 hastes de cobre Ø 5/8" x 2,40m, interligada com cabo de cobre 50mm2 | un | 3 | 0 | 0 | 0 | 526.25 | 0 | 0 | 0 | 0
1016005 | Caixa de equipotencialização 40x40x15, com barramento para neutro - Fornecimento | un | 1 | 0 | 0 | 0 | 757.78 | 0 | 0 | 0 | 0
1016006 | Cabo de cobre nú 50 mm2 - fornecimento e assentamento (2,27m/kg) | kg | 51 | 0 | 0 | 0 | 111.27 | 0 | 0 | 0 | 0
1016007 | Fornecimento e assentamento de barra chata de alumínio de 7/8" x 1/8" | m | 115.76 | 0 | 0 | 0 | 16.64 | 0 | 0 | 0 | 0
1016008 | Eletroduto de pvc rígido roscável, diâm = 32mm (1") | m | 15.63 | 0 | 0 | 0 | 13.35 | 0 | 0 | 0 | 0
1016009 | Fornecimento de cartucho para solda exotérmica para cabo 50 mm² | un | 4 | 0 | 0 | 0 | 16.22 | 0 | 0 | 0 | 0
1017 | HIDROSSANITARIO | [6 empty] | 0 | 0 | 0 | 0
1017001 | Tubo, pvc, soldável, dn 25mm, instalado em ramal ou sub-ramal de água - fornecimento e instalação. af_06/2022 | m | 4.26 | 0 | 0 | 0 | 19.38 | 0 | 0 | 0 | 0
1017002 | Joelho 90º red. pvc rígido soldável c/bucha de latão, diâm= 25mmx1/2" | un | 6 | 0 | 0 | 0 | 16.11 | 0 | 0 | 0 | 0
1017003 | Joelho 90º de pvc rígido soldável, marrom diâm = 25mm | un | 3 | 0 | 0 | 0 | 6.49 | 0 | 0 | 0 | 0
1017004 | Tê 90º de pvc rígido soldável, marrom diâm = 25mm | un | 5 | 0 | 0 | 0 | 7.81 | 0 | 0 | 0 | 0
1017005 | Registro gaveta c/ canopla cromada, d=20mm (3/4") - ref.1509 Deca ou similar | un | 1 | 0 | 0 | 0 | 120.49 | 0 | 0 | 0 | 0
1017006 | Tubo pvc rígido soldável ponta e bolsa p/ esgoto predial, d = 50 mm | m | 3.7 | 0 | 0 | 0 | 29.56 | 0 | 0 | 0 | 0
1017007 | Tê sanitário em pvc rígido soldável, para esgoto primário, diâm = 50 x 50mm | un | 1 | 0 | 0 | 0 | 27.92 | 0 | 0 | 0 | 0
1017008 | Tubo pvc rígido soldável ponta e bolsa p/ esgoto predial, d = 100 mm | m | 4.3 | 0 | 0 | 0 | 48.96 | 0 | 0 | 0 | 0
1017009 | Curva 45° curta em pvc rígido soldável, diâm = 100mm | un | 4 | 0 | 0 | 0 | 47.26 | 0 | 0 | 0 | 0
1017010 | Curva 90° curta em pvc rígido soldável, diâm = 100mm | un | 2 | 0 | 0 | 0 | 52.54 | 0 | 0 | 0 | 0
1017011 | Caixa sifonada, pvc, dn 100 x 100 x 50 mm, junta elástica, fornecida e instalada em ramal de descarga ou em ramal de esgoto sanitário. af_08/2022 | un | 2 | 0 | 0 | 0 | 50.76 | 0 | 0 | 0 | 0
1017012 | Redução excentrica em pvc rígido soldável, para esgoto primário, diâm = 100 x 50mm | un | 2 | 0 | 0 | 0 | 27.13 | 0 | 0 | 0 | 0
1018 | DRENAGEM | [6 empty] | 0 | 0 | 0 | 0
1018001 | Tubo, pvc, soldável, dn 25mm, instalado em dreno de ar-condicionado - fornecimento e instalação. af_08/2022 | m | 45.66 | 0 | 0 | 0 | 14.84 | 0 | 0 | 0 | 0
1018002 | Joelho 90 graus, pvc, soldável, dn 25mm, instalado em dreno de ar-condicionado - fornecimento e instalação. af_08/2022 | un | 20 | 0 | 0 | 0 | 5.94 | 0 | 0 | 0 | 0
1019 | COMBATE A INCÊNDIO | [6 empty] | 0 | 0 | 0 | 0
1019001 | Placa de sinalizacao de seguranca contra incendio, fotoluminescente, retangular, *20 x 40* cm, em pvc *2* mm anti-chamas (simbolos, cores e pictogramas conforme nbr 13434) | Un | 7 | 0 | 0 | 0 | 58.22 | 0 | 0 | 0 | 0
1019002 | Luminária de emergência, de sobrepor, tipo balizamento com bloco autônomo, com autonomia de 3h, modelo LLE 1106-1DFB, da KBR ou similar | un | 3 | 0 | 0 | 0 | 257.39 | 0 | 0 | 0 | 0
1019003 | Fornecimento e Instalação de Extintor de Incêndio, Pó Químico Sêco - PQS, ABC - 12kg | un | 1 | 0 | 0 | 0 | 366.22 | 0 | 0 | 0 | 0
2 | BLOCO 02_REFORMA | [6 empty] | 0 | 0 | 0 | 0
2001 | SERVIÇOS PRELIMINARES | [6 empty] | 0 | 0 | 0 | 0
2001001 | Demolição de alvenaria de bloco cerâmico e=0,09m - revestida | m3 | 10.57 | 0 | 0 | 0 | 21.65 | 0 | 0 | 0 | 0
2001002 | Demolição de divisórias tipo naval | m2 | 8.93 | 0 | 0 | 0 | 11.64 | 0 | 0 | 0 | 0
2001003 | Remoção de portas, de forma manual, sem reaproveitamento. af_12/2017 | m2 | 8.4 | 0 | 0 | 0 | 6.46 | 0 | 0 | 0 | 0
2001004 | Demolição de piso cerâmico ou ladrilho | m2 | 261.3 | 0 | 0 | 0 | 9.85 | 0 | 0 | 0 | 0
2002 | ELEVAÇÕES | [6 empty] | 0 | 0 | 0 | 0
2002001 | Alvenaria bloco cerâmico vedação, 9x19x24cm, e=9cm, com argamassa t5 - 1:2:8 (cimento/cal/areia), junta=1cm - Rev.09 | m2 | 58.08 | 0 | 0 | 0 | 36.26 | 0 | 0 | 0 | 0
2002002 | Aplicação de Tela Fix largura 15cm, em encontros de Alvenarias com Vigas | m | 2.4 | 0 | 0 | 0 | 26.86 | 0 | 0 | 0 | 0
2003 | COBERTURA | [6 empty] | 0 | 0 | 0 | 0
2003001 | Remoção de telhamento com telhas cerâmicas | m2 | 58.34 | 0 | 0 | 0 | 9.33 | 0 | 0 | 0 | 0
2003002 | Telhamento com telha cerâmica tipo canal, vermelha, 1ª qualidade - R1 | m2 | 58.34 | 0 | 0 | 0 | 47.47 | 0 | 0 | 0 | 0
2004 | REVESTIMENTO | [6 empty] | 0 | 0 | 0 | 0
2004001 | Chapisco em parede com argamassa traço t1 - 1:3 (cimento / areia) - Revisado 08/2015 | m2 | 58.08 | 0 | 0 | 0 | 5.09 | 0 | 0 | 0 | 0
2004002 | Reboco ou emboço interno, de parede, com argamassa traço t6 - 1:2:10 (cimento / cal / areia), espessura 1,5 cm | m2 | 58.08 | 0 | 0 | 0 | 25.01 | 0 | 0 | 0 | 0
2004003 | Verga pré-moldada para portas com até 1,5 m de vão. af_03/2016 | m | 10 | 0 | 0 | 0 | 48.02 | 0 | 0 | 0 | 0
2004004 | Verga pré-moldada para janelas com até 1,5 m de vão. af_03/2016 | m | 1 | 0 | 0 | 0 | 64.95 | 0 | 0 | 0 | 0
2004005 | Verga pré-moldada para janelas com mais de 1,5 m de vão. af_03/2016 | m | 5.86 | 0 | 0 | 0 | 83.11 | 0 | 0 | 0 | 0
2004006 | Contraverga pré-moldada para vãos de até 1,5 m de comprimento. af_03/2016 | m | 1 | 0 | 0 | 0 | 63.58 | 0 | 0 | 0 | 0
2004007 | Contraverga pré-moldada para vãos de mais de 1,5 m de comprimento. af_03/2016 | m | 5.86 | 0 | 0 | 0 | 51.88 | 0 | 0 | 0 | 0
2004008 | Revestimento cerâmico para piso ou parede, 61 x 61 cm, c/ piso porcelanato merano branco, INCEPA ou similar, PEI 5, aplicado com argamassa industrializada ac-iii, rejuntado, exclusive regularização de base ou emboço | m2 | 60.55 | 0 | 0 | 0 | 67.04 | 0 | 0 | 0 | 0
2004009 | Revestimento cerâmico para parede, 10 x 10 cm, Eliane, linha galeria chumbo mesh ou similar, pei - 2, aplicado com argamassa industrializada ac-ii, rejuntado, exclusive regularização de base ou emboço - Rev 01 | m2 | 6.73 | 0 | 0 | 0 | 56.91 | 0 | 0 | 0 | 0
2004010 | Revestimento cerâmico para piso ou parede, 63 x 63 cm, pei 5, Biancogrês, porcelanato esmaltado acetinado, retificado interno, linha cimento grigio ou similar, apl. c/ arg. ind. AC-III, rejunte acrílico, exclusive regularização de base ou emboço | m2 | 31.68 | 0 | 0 | 0 | 90.48 | 0 | 0 | 0 | 0
2004011 | Filete em granito preto, L=3 cm e esp= 2 cm | m | 17.6 | 0 | 0 | 0 | 47.46 | 0 | 0 | 0 | 0
2004012 | Montagem e desmontagem de andaime metálico tubular simples | pç | 40 | 0 | 0 | 0 | 3.48 | 0 | 0 | 0 | 0
2004013 | Andaime tubular metálico simples - peça x dia | PxD | 2400 | 0 | 0 | 0 | 0.42 | 0 | 0 | 0 | 0
2005 | PAVIMENTAÇÃO | [6 empty] | 0 | 0 | 0 | 0
2005001 | Regularização de base para revest. de pisos com arg. traço t4, esp. média = 2,5cm | m2 | 261.3 | 0 | 0 | 0 | 20.24 | 0 | 0 | 0 | 0
2005002 | Piso alta resistencia, cor cinza, e=10mm, aplicado com juntas, polido até o esmeril 400 e encerado, exclusive argamassa de regualrização | m2 | 253.63 | 0 | 0 | 0 | 40.89 | 0 | 0 | 0 | 0
2005003 | Revestimento cerâmico para piso ou parede, 61 x 61 cm, c/ piso porcelanato merano branco, INCEPA ou similar, PEI 5, aplicado com argamassa industrializada ac-iii, rejuntado, exclusive regularização de base ou emboço | m2 | 7.67 | 0 | 0 | 0 | 67.04 | 0 | 0 | 0 | 0
2005004 | Piso tátil alerta pinado - Elementos em ABS revestido de inox (100 peças/m) - Rev 01_01/2022 | m | 5.33 | 0 | 0 | 0 | 151.99 | 0 | 0 | 0 | 0
2005005 | Rodapé alta resistência, h = 7 cm | m | 222.7 | 0 | 0 | 0 | 22.97 | 0 | 0 | 0 | 0
2006 | ESQUADRIA | [6 empty] | 0 | 0 | 0 | 0
2006001 | Porta em madeira compensada (canela), lisa, semi-ôca, 0.80 x 2.10 m, inclusive batente e ferragens | un | 7 | 0 | 0 | 0 | 766.25 | 0 | 0 | 0 | 0
2006002 | Porta em madeira compensada (canela), lisa, semi-ôca, 0.70 x 2.10 m, inclusive batentes e ferragens | un | 1 | 0 | 0 | 0 | 802.78 | 0 | 0 | 0 | 0
2006003 | Janela em alumínio, cor N/P/B, tipo moldura-vidro, max-ar, exclusive vidro | m2 | 4.12 | 0 | 0 | 0 | 366.34 | 0 | 0 | 0 | 0
2006004 | Vidro liso incolor 4mm - Rev 01_10/2021 | m2 | 4.12 | 0 | 0 | 0 | 198.94 | 0 | 0 | 0 | 0
2007 | PINTURA | [6 empty] | 0 | 0 | 0 | 0
2007001 | Pintura sobre superfícies de madeira com aplicação de 01 demão de fundo sintético nivelador, 01 demão de massa a óleo e 02 demãos de tinta esmalte | m2 | 39.69 | 0 | 0 | 0 | 44.3 | 0 | 0 | 0 | 0
2007002 | Emassamento de superfície, com aplicação de 01 demão de massa acrílica, lixamento e retoques - Rev 03 | m2 | 315.65 | 0 | 0 | 0 | 11.79 | 0 | 0 | 0 | 0
2007003 | Pintura de acabamento com aplicação de 02 demaõs de tinta acrílica convencional | m2 | 1052.16 | 0 | 0 | 0 | 13.14 | 0 | 0 | 0 | 0
2008 | DIVERSOS | [6 empty] | 0 | 0 | 0 | 0
2008001 | Limpeza geral | m2 | 291.72 | 0 | 0 | 0 | 1.94 | 0 | 0 | 0 | 0
2008002 | Coleta e carga manuais de entulho | m3 | 21.73 | 0 | 0 | 0 | 13.25 | 0 | 0 | 0 | 0
2008003 | Locação de caixa coletora de entulho capacidade 5 m³ (Local: Aracaju), prazo máximo de 7 dias | un | 5 | 0 | 0 | 0 | 241.51 | 0 | 0 | 0 | 0
2009 | INSTALAÇÕES ELÉTRICAS | [6 empty] | 0 | 0 | 0 | 0
2009001 | Caixa de passagem pvc 4"x2", sistema "x", com tampa | un | 116 | 0 | 0 | 0 | 17.04 | 0 | 0 | 0 | 0
2009002 | Caixa octogonal 4" x 4", pvc, instalada em laje - fornecimento e instalação. af_12/2015 | un | 38 | 0 | 0 | 0 | 14.29 | 0 | 0 | 0 | 0
2009003 | Canaleta plástica 30 x 30mm, cinza, Hellerman ou similar | m | 144.48 | 0 | 0 | 0 | 36.01 | 0 | 0 | 0 | 0
2009004 | Curva horizontal 100 x 100 mm para eletrocalha metálica, com ângulo 90° (ref.: mopa ou similar) | un | 4 | 0 | 0 | 0 | 36.69 | 0 | 0 | 0 | 0
2009005 | Fornecimento e instalação de eletrocalha lisa, galvanizada à fogo,100 x 100 x 3000 mm (ref. mopa ou similar) | un | 12 | 0 | 0 | 0 | 244.62 | 0 | 0 | 0 | 0
2009006 | Eletroduto flexível de pvc (sanfonado), diâm = 32mm (1") | m | 13.5 | 0 | 0 | 0 | 9.66 | 0 | 0 | 0 | 0
2009007 | Eletroduto flexível de pvc (sanfonado), diâm = 25mm (3/4") | m | 249.59 | 0 | 0 | 0 | 5.46 | 0 | 0 | 0 | 0
2009008 | Cabo de cobre flexível isolado, seção 4mm², 450/ 750v / 70°c | m | 602.93 | 0 | 0 | 0 | 7.07 | 0 | 0 | 0 | 0
2009009 | Cabo de cobre flexível isolado, seção 2,5mm², 450/ 750v / 70°c | m | 1462.74 | 0 | 0 | 0 | 6.08 | 0 | 0 | 0 | 0
2009010 | Luminária de emergência, de sobrepor, tipo balizamento com bloco autônomo, com autonomia de 3h, modelo LLE 1106-1DFB, da KBR ou similar | un | 6 | 0 | 0 | 0 | 257.39 | 0 | 0 | 0 | 0
2009011 | Luminária de sobrepor, (tecnolux ref.FLP-6478/2x20) Tubled corpo/ refletor e aletas fabricadas em chapa de aço tratada e pintada em epoxi branco, para uso de 2 lampadas tubled de 20w | un | 38 | 0 | 0 | 0 | 198.45 | 0 | 0 | 0 | 0
2009012 | Interruptor "sistema X" 02 seções, c/placa, incluso caixa "sistema X", aparente | un | 18 | 0 | 0 | 0 | 33.94 | 0 | 0 | 0 | 0
2009013 | Interruptor "sistema X" 01 seção, c/placa, incluso caixa " sistema X", aparente | un | 14 | 0 | 0 | 0 | 33.46 | 0 | 0 | 0 | 0
2009014 | Tomada dupla 2p+T universal, "Sistema X", ref. 1434, Fame ou similar | un | 75 | 0 | 0 | 0 | 32.94 | 0 | 0 | 0 | 0
2009015 | Quadro de distribuição de sobrepor, em resina termoplástica, para até 36 disjuntores, com barramento, padrão DIN, exclusive disjuntores | un | 2 | 0 | 0 | 0 | 974.37 | 0 | 0 | 0 | 0
2009016 | Fornecimento e instalação de saída horizontal para eletroduto 1" (ref. vl 33 valemam ou similar) | un | 24 | 0 | 0 | 0 | 10.32 | 0 | 0 | 0 | 0
2009017 | Interruptor simples (3 módulos), 10a/250v, incluindo suporte e placa - fornecimento e instalação. af_12/2015 | un | 1 | 0 | 0 | 0 | 61.07 | 0 | 0 | 0 | 0
2010 | LOUÇAS E METAIS | [6 empty] | 0 | 0 | 0 | 0
2010001 | Remoção de vaso sanitário | un | 2 | 0 | 0 | 0 | 9.73 | 0 | 0 | 0 | 0
2010002 | Remoção de lavatório | un | 2 | 0 | 0 | 0 | 8.99 | 0 | 0 | 0 | 0
2010003 | Assentamento de lavatório | un | 2 | 0 | 0 | 0 | 12.44 | 0 | 0 | 0 | 0
2010004 | Reposição de vaso sanitário convencional - Rev 02_04/2022 | un | 2 | 0 | 0 | 0 | 66.37 | 0 | 0 | 0 | 0
2010005 | Bacia sanitaria RAVENA c/caixa de descarga acoplada, DUAL, linha Aspen/Izy/Ravena/Fast/Flex, DECA ou similar, inclusive assento ASTRA TPK ou similar, conj. de fixação DECA SP13 ou similar, anel de vedação e engate plástico - Rev 01 | un | 2 | 0 | 0 | 0 | 620.26 | 0 | 0 | 0 | 0
2010006 | Lavatório louça, sem coluna, padrão popular, c/ válvula, sifão, engate e torneira herc ref.1994, todos em plástico, inclusive conj. de fixação ou similares - Rev 03 | un | 2 | 0 | 0 | 0 | 301.17 | 0 | 0 | 0 | 0
2010007 | Barra de apoio, reta, fixa, em aço inox, l=80cm, d=1 1/4", Jackwal ou similar | un | 4 | 0 | 0 | 0 | 266.76 | 0 | 0 | 0 | 0
2010008 | Porta sabão liquido de plástico | un | 4 | 0 | 0 | 0 | 106.75 | 0 | 0 | 0 | 0
2010009 | Porta toalha inox para papel toalha em rolo | un | 4 | 0 | 0 | 0 | 147.86 | 0 | 0 | 0 | 0
2010010 | Porta-papel higiênico, linha Domus, ref. 102 C40, da Meber ou similar | un | 4 | 0 | 0 | 0 | 85.04 | 0 | 0 | 0 | 0
2010011 | Espelho plano 4mm | m2 | 4.8 | 0 | 0 | 0 | 399.21 | 0 | 0 | 0 | 0
2011 | FACHADA | [6 empty] | 0 | 0 | 0 | 0
2011001 | Fornecimento e instalação de brise metálico de alumínio ref. 84F, 45º L, da Fibrocell ou similar | m2 | 41.73 | 0 | 0 | 0 | 164.58 | 0 | 0 | 0 | 0
2011002 | Emassamento de superfície, com aplicação de 01 demão de massa acrílica, lixamento e retoques - Rev 03 | m2 | 90.68 | 0 | 0 | 0 | 11.79 | 0 | 0 | 0 | 0
2011003 | Pintura de acabamento com aplicação de 02 demaõs de tinta acrílica convencional | m2 | 302.26 | 0 | 0 | 0 | 13.14 | 0 | 0 | 0 | 0
2011004 | Revestimento cerâmico para parede, 10 x 10 cm, Eliane, linha galeria chumbo mesh ou similar, pei - 2, aplicado com argamassa industrializada ac-ii, rejuntado, exclusive regularização de base ou emboço - Rev 01 | m2 | 44.41 | 0 | 0 | 0 | 56.91 | 0 | 0 | 0 | 0
2012 | COMUNICAÇÃO VISUAL | [6 empty] | 0 | 0 | 0 | 0
2012001 | Placa indicativa em acrílico e=3mm, com adesivo sobreposto, dim.: 0.30 x 0.12 m, fornecimento e instalação | un | 17 | 0 | 0 | 0 | 56.96 | 0 | 0 | 0 | 0
2013 | CFTV | [6 empty] | 0 | 0 | 0 | 0
2013001 | Eletroduto de pvc rígido roscável, diâm = 32mm (1") | m | 51.77 | 0 | 0 | 0 | 13.35 | 0 | 0 | 0 | 0
2013002 | Curva para eletroduto de pvc rígido roscável, diâm = 32mm (1") | un | 8 | 0 | 0 | 0 | 9.87 | 0 | 0 | 0 | 0
2013003 | Fornecimento e instalação de eletrocalha perfurada 200 x 50 x 3000 mm (ref. mopa ou similar) | m | 32.19 | 0 | 0 | 0 | 57.77 | 0 | 0 | 0 | 0
2013004 | Câmera Vhd 3140 Vf G3 720p 40mts Ir 2.7-12mm Top Intelbras ou similar | un | 8 | 0 | 0 | 0 | 323.04 | 0 | 0 | 0 | 0
2013005 | Cabo eletrônico categoria 5e, instalado em edificação institucional - fornecimento e instalação. af_11/2019 | m | 103.54 | 0 | 0 | 0 | 4.42 | 0 | 0 | 0 | 0
2014 | CABEAMENTO ESTRUTURADO | [6 empty] | 0 | 0 | 0 | 0
2014001 | Eletroduto de pvc rígido roscável, diâm = 32mm (1") | m | 47.9 | 0 | 0 | 0 | 13.35 | 0 | 0 | 0 | 0
2014002 | Fornecimento e instalação de eletrocalha perfurada 200 x 50 x 3000 mm (ref. mopa ou similar) | m | 26.02 | 0 | 0 | 0 | 57.77 | 0 | 0 | 0 | 0
2014003 | Fornecimento e lançamento de cabo utp 4 pares cat 6 | m | 147.84 | 0 | 0 | 0 | 9.86 | 0 | 0 | 0 | 0
2014004 | Fornecimento e instalação de conector rj 45 fêmea cat 6 (krone ou similar) | un | 11 | 0 | 0 | 0 | 36.36 | 0 | 0 | 0 | 0
2014005 | Abraçadeira metálica tipo "D" de 1" | un | 11 | 0 | 0 | 0 | 4.68 | 0 | 0 | 0 | 0
2015 | PROJETO CLIMATIZAÇÃO | [6 empty] | 0 | 0 | 0 | 0
2015001 | Instalação de Ar condicionado split (evaporadora e condensadora), hi-wall (parede), até 9000 btu/h | un | 4 | 0 | 0 | 0 | 303.69 | 0 | 0 | 0 | 0
2015002 | Instalação de Ar condicionado split (evaporadora e condensadora), hi-wall (parede), de 12000 btu/h até 18000 btu/h | un | 9 | 0 | 0 | 0 | 330.31 | 0 | 0 | 0 | 0
2015003 | Instalação de Ar condicionado split (evaporadora e condensadora), hi-wall (parede), de 24000 btu/h até 30000 btu/h | un | 2 | 0 | 0 | 0 | 333.22 | 0 | 0 | 0 | 0
2015004 | Fornecimento e Instalação de tubulação em cobre p/ interligação do condensador ao evaporador, inclusive isolamento, alimentação elétrica, conexões e fixações, p/ condicionadores de ar split system até 48.000 BTU. | m | 151.35 | 0 | 0 | 0 | 191.79 | 0 | 0 | 0 | 0
2016 | SPDA | [6 empty] | 0 | 0 | 0 | 0
2016001 | Fornecimento de barra chata de alumínio 1" x 1/4" | m | 4.5 | 0 | 0 | 0 | 68.21 | 0 | 0 | 0 | 0
2016002 | Fixador universal estanhado para cabos 16 a 70mm2 - fornecimento | un | 117 | 0 | 0 | 0 | 32.12 | 0 | 0 | 0 | 0
2016003 | Caixa de inspeção 0,30 x 0,30 x 0,40m | un | 6 | 0 | 0 | 0 | 171.35 | 0 | 0 | 0 | 0
2016004 | Aterramento composto de 3 hastes de cobre Ø 5/8" x 2,40m, interligada com cabo de cobre 50mm2 | un | 6 | 0 | 0 | 0 | 526.25 | 0 | 0 | 0 | 0
2016005 | Caixa de equipotencialização 40x40x15, com barramento para neutro - Fornecimento | un | 1 | 0 | 0 | 0 | 757.78 | 0 | 0 | 0 | 0
2016006 | Fornecimento e assentamento de barra chata de alumínio de 7/8" x 1/8" | m | 121.662 | 0 | 0 | 0 | 16.64 | 0 | 0 | 0 | 0
2016007 | Cabo de cobre nú 50 mm2 - fornecimento e assentamento (2,27m/kg) | kg | 53.6 | 0 | 0 | 0 | 111.27 | 0 | 0 | 0 | 0
2016008 | Fornecimento e assentamento de barra chata de alumínio de 7/8" x 1/8" | m | 121.62 | 0 | 0 | 0 | 16.64 | 0 | 0 | 0 | 0
2016009 | Eletroduto de pvc rígido roscável, diâm = 32mm (1") | m | 27 | 0 | 0 | 0 | 13.35 | 0 | 0 | 0 | 0
2016010 | Fornecimento de cartucho para solda exotérmica para cabo 50 mm² | un | 7 | 0 | 0 | 0 | 16.22 | 0 | 0 | 0 | 0
2017 | HIDROSSANITARIO | [6 empty] | 0 | 0 | 0 | 0
2017001 | Tubo, pvc, soldável, dn 25mm, instalado em ramal ou sub-ramal de água - fornecimento e instalação. af_06/2022 | m | 8.96 | 0 | 0 | 0 | 19.38 | 0 | 0 | 0 | 0
2017002 | Joelho 90º red. pvc rígido soldável c/bucha de latão, diâm= 25mmx1/2" | un | 6 | 0 | 0 | 0 | 16.11 | 0 | 0 | 0 | 0
2017003 | Joelho 90º de pvc rígido soldável, marrom diâm = 25mm | un | 6 | 0 | 0 | 0 | 6.49 | 0 | 0 | 0 | 0
2017004 | Tê 90º de pvc rígido soldável, marrom diâm = 25mm | un | 4 | 0 | 0 | 0 | 7.81 | 0 | 0 | 0 | 0
2017005 | Registro gaveta c/ canopla cromada, d=20mm (3/4") - ref.1509 Deca ou similar | un | 2 | 0 | 0 | 0 | 120.49 | 0 | 0 | 0 | 0
2017006 | Tubo pvc rígido soldável ponta e bolsa p/ esgoto predial, d = 50 mm | m | 3.2 | 0 | 0 | 0 | 29.56 | 0 | 0 | 0 | 0
2017007 | Tê sanitário em pvc rígido soldável, para esgoto primário, diâm = 50 x 50mm | un | 1 | 0 | 0 | 0 | 27.92 | 0 | 0 | 0 | 0
2017008 | Tubo pvc rígido soldável ponta e bolsa p/ esgoto predial, d = 100 mm | m | 15 | 0 | 0 | 0 | 48.96 | 0 | 0 | 0 | 0
2017009 | Curva 45° curta em pvc rígido soldável, diâm = 100mm | un | 2 | 0 | 0 | 0 | 47.26 | 0 | 0 | 0 | 0
2017010 | Curva 90° curta em pvc rígido soldável, diâm = 100mm | un | 2 | 0 | 0 | 0 | 52.54 | 0 | 0 | 0 | 0
2017011 | Redução excentrica em pvc rígido soldável, para esgoto primário, diâm = 100 x 50mm | un | 2 | 0 | 0 | 0 | 27.13 | 0 | 0 | 0 | 0
2017012 | Caixa sifonada, pvc, dn 100 x 100 x 50 mm, junta elástica, fornecida e instalada em ramal de descarga ou em ramal de esgoto sanitário. af_08/2022 | un | 4 | 0 | 0 | 0 | 50.76 | 0 | 0 | 0 | 0
2018 | DRENAGEM | [6 empty] | 0 | 0 | 0 | 0
2018001 | Tubo, pvc, soldável, dn 25mm, instalado em dreno de ar-condicionado - fornecimento e instalação. af_08/2022 | m | 114.87 | 0 | 0 | 0 | 14.84 | 0 | 0 | 0 | 0
2018002 | Joelho 90 graus, pvc, soldável, dn 25mm, instalado em dreno de ar-condicionado - fornecimento e instalação. af_08/2022 | un | 33 | 0 | 0 | 0 | 5.94 | 0 | 0 | 0 | 0
2019 | COMBATE A INCÊNDIO | [6 empty] | 0 | 0 | 0 | 0
2019001 | Placa de sinalizacao de seguranca contra incendio, fotoluminescente, retangular, *20 x 40* cm, em pvc *2* mm anti-chamas (simbolos, cores e pictogramas conforme nbr 13434) | Un | 15 | 0 | 0 | 0 | 58.22 | 0 | 0 | 0 | 0
2019002 | Luminária de emergência, de sobrepor, tipo balizamento com bloco autônomo, com autonomia de 3h, modelo LLE 1106-1DFB, da KBR ou similar | un | 3 | 0 | 0 | 0 | 257.39 | 0 | 0 | 0 | 0
2019003 | Fornecimento e Instalação de Extintor de Incêndio, Pó Químico Sêco - PQS, ABC - 12kg | un | 3 | 0 | 0 | 0 | 366.22 | 0 | 0 | 0 | 0
2019004 | Extintor de dióxido de carbono (CO2), capacidade 6 kg, tempo de descarga 16s, Normas NBR9444 e 11716 | un | 2 | 0 | 0 | 0 | 632.32 | 0 | 0 | 0 | 0
2020 | RECUPERAÇÃO DA CALHA | [6 empty] | 0 | 0 | 0 | 0
2020001 | Demolição manual de piso cimentado sobre lastro de concreto - Rev 01 | m2 | 103.01 | 0 | 0 | 0 | 18.34 | 0 | 0 | 0 | 0
2020002 | Remoção de impermeabilização com manta asfaltica | m2 | 103.01 | 0 | 0 | 0 | 5.18 | 0 | 0 | 0 | 0
2020003 | Recuperação de armadura de aço - barra até 1/2" com tinta de alto teor de zinco - Nitoprimer Zn ou similar, esp:2mm | m | 88.8 | 0 | 0 | 0 | 27.63 | 0 | 0 | 0 | 0
2020004 | Preparo de substrato por escarificação mecânica (corte de concreto) para espessuras de até 3,0cm | m² | 41.14 | 0 | 0 | 0 | 147.83 | 0 | 0 | 0 | 0
2020005 | Aplicação de fundo fosfatizante (p/aço galvanizado) - 1 demão | m2 | 41.14 | 0 | 0 | 0 | 8.96 | 0 | 0 | 0 | 0
2020006 | Regularização de base para revest. de pisos com arg. traço t4, esp. média = 2,5cm | m2 | 103.01 | 0 | 0 | 0 | 20.24 | 0 | 0 | 0 | 0
2020007 | Impermeabilização c/ manta asfáltica 4mm, estruturada com não-tecido de poliéster, inclusive aplicação de 1 demão de primer, exceto proteção mecânica | m2 | 103.01 | 0 | 0 | 0 | 122.17 | 0 | 0 | 0 | 0
2020008 | Proteção mecânica de superfície horizontal com argamassa de cimento e areia, traço 1:3, e=2cm. af_06/2018 | m2 | 103.01 | 0 | 0 | 0 | 35.92 | 0 | 0 | 0 | 0
2021 | PROJETO DE SINALIZAÇÃO - PISO TÁTIL | [6 empty] | 0 | 0 | 0 | 0
2021001 | Piso tátil alerta pinado - Elementos em ABS revestido de inox (100 peças/m) - Rev 01_01/2022 | m | 7.8 | 0 | 0 | 0 | 151.99 | 0 | 0 | 0 | 0
3 | BLOCO 03_REFORMA | [6 empty] | 0 | 0 | 0 | 0
3001 | SERVIÇOS PRELIMINARES | [6 empty] | 0 | 0 | 0 | 0
3001001 | Demolição de alvenaria de bloco cerâmico e=0,09m - revestida | m3 | 0.33 | 0 | 0 | 0 | 21.65 | 0 | 0 | 0 | 0
3001002 | Remoção de portas, de forma manual, sem reaproveitamento. af_12/2017 | m2 | 1.47 | 0 | 0 | 0 | 6.46 | 0 | 0 | 0 | 0
3002 | ELEVAÇÕES | [6 empty] | 0 | 0 | 0 | 0
3002001 | Alvenaria bloco cerâmico vedação, 9x19x24cm, e=9cm, com argamassa t5 - 1:2:8 (cimento/cal/areia), junta=1cm - Rev.09 | m2 | 2.2 | 0 | 0 | 0 | 36.26 | 0 | 0 | 0 | 0
3003 | COBERTURA | [6 empty] | 0 | 0 | 0 | 0
3003001 | Remoção de telhamento com telhas cerâmicas | m2 | 30.12 | 0 | 0 | 0 | 9.33 | 0 | 0 | 0 | 0
3003002 | Telhamento com telha cerâmica tipo canal, vermelha, 1ª qualidade - R1 | m2 | 30.12 | 0 | 0 | 0 | 47.47 | 0 | 0 | 0 | 0
3004 | REVESTIMENTO | [6 empty] | 0 | 0 | 0 | 0
3004001 | Chapisco em parede com argamassa traço t1 - 1:3 (cimento / areia) - Revisado 08/2015 | m2 | 2.7 | 0 | 0 | 0 | 5.09 | 0 | 0 | 0 | 0
3004002 | Reboco ou emboço interno, de parede, com argamassa traço t6 - 1:2:10 (cimento / cal / areia), espessura 1,5 cm | m2 | 2.7 | 0 | 0 | 0 | 25.01 | 0 | 0 | 0 | 0
3004003 | Verga pré-moldada para portas com até 1,5 m de vão. af_03/2016 | m | 1.2 | 0 | 0 | 0 | 48.02 | 0 | 0 | 0 | 0
3004004 | Revestimento cerâmico para piso ou parede, 61 x 61 cm, c/ piso porcelanato merano branco, INCEPA ou similar, PEI 5, aplicado com argamassa industrializada ac-iii, rejuntado, exclusive regularização de base ou emboço | m2 | 22.18 | 0 | 0 | 0 | 67.04 | 0 | 0 | 0 | 0
3004005 | Revestimento cerâmico para parede, 10 x 10 cm, Eliane, linha galeria chumbo mesh ou similar, pei - 2, aplicado com argamassa industrializada ac-ii, rejuntado, exclusive regularização de base ou emboço - Rev 01 | m2 | 22.18 | 0 | 0 | 0 | 56.91 | 0 | 0 | 0 | 0
3004006 | Revestimento cerâmico para piso ou parede, 63 x 63 cm, pei 5, Biancogrês, porcelanato esmaltado acetinado, retificado interno, linha cimento grigio ou similar, apl. c/ arg. ind. AC-III, rejunte acrílico, exclusive regularização de base ou emboço | m2 | 18.29 | 0 | 0 | 0 | 90.48 | 0 | 0 | 0 | 0
3004007 | Filete em granito preto, L=3 cm e esp= 2 cm | m | 0.2 | 0 | 0 | 0 | 47.46 | 0 | 0 | 0 | 0
3004008 | Montagem e desmontagem de andaime metálico tubular simples | pç | 40 | 0 | 0 | 0 | 3.48 | 0 | 0 | 0 | 0
3004009 | Andaime tubular metálico simples - peça x dia | PxD | 2400 | 0 | 0 | 0 | 0.42 | 0 | 0 | 0 | 0
3005 | PAVIMENTAÇÃO | [6 empty] | 0 | 0 | 0 | 0
3005001 | Regularização de base para revest. de pisos com arg. traço t4, esp. média = 2,5cm | m2 | 0.15 | 0 | 0 | 0 | 20.24 | 0 | 0 | 0 | 0
3005002 | Piso alta resistencia, cor cinza, e=10mm, aplicado com juntas, polido até o esmeril 400 e encerado, exclusive argamassa de regualrização | m2 | 0.15 | 0 | 0 | 0 | 40.89 | 0 | 0 | 0 | 0
3005003 | Rodapé alta resistência, h = 7 cm | m | 1 | 0 | 0 | 0 | 22.97 | 0 | 0 | 0 | 0
3006 | ESQUADRIA | [6 empty] | 0 | 0 | 0 | 0
3006001 | Porta em madeira compensada (canela), lisa, semi-ôca, 0.80 x 2.10 m, inclusive batente e ferragens | un | 1 | 0 | 0 | 0 | 766.25 | 0 | 0 | 0 | 0
3007 | PINTURA | [6 empty] | 0 | 0 | 0 | 0
3007001 | Pintura sobre superfícies de madeira com aplicação de 01 demão de fundo sintético nivelador, 01 demão de massa a óleo e 02 demãos de tinta esmalte | m2 | 5.04 | 0 | 0 | 0 | 44.3 | 0 | 0 | 0 | 0
3007002 | Emassamento de superfície, com aplicação de 01 demão de massa acrílica, lixamento e retoques - Rev 03 | m2 | 72.53 | 0 | 0 | 0 | 11.79 | 0 | 0 | 0 | 0
3007003 | Pintura de acabamento com aplicação de 02 demaõs de tinta acrílica convencional | m2 | 241.77 | 0 | 0 | 0 | 13.14 | 0 | 0 | 0 | 0
3008 | DIVERSOS | [6 empty] | 0 | 0 | 0 | 0
3008001 | Limpeza geral | m2 | 115.65 | 0 | 0 | 0 | 1.94 | 0 | 0 | 0 | 0
3008002 | Coleta e carga manuais de entulho | m3 | 2.95 | 0 | 0 | 0 | 13.25 | 0 | 0 | 0 | 0
3008003 | Locação de caixa coletora de entulho capacidade 5 m³ (Local: Aracaju), prazo máximo de 7 dias | un | 1 | 0 | 0 | 0 | 241.51 | 0 | 0 | 0 | 0
3009 | INSTALAÇÕES ELÉTRICAS | [6 empty] | 0 | 0 | 0 | 0
3009001 | Eletroduto flexível de pvc (sanfonado), diâm = 25mm (3/4") | m | 59.03 | 0 | 0 | 0 | 5.46 | 0 | 0 | 0 | 0
3009002 | Cabo de cobre flexível isolado, seção 1,5mm², 450/ 750v / 70°c | m | 190.63 | 0 | 0 | 0 | 5.34 | 0 | 0 | 0 | 0
3009003 | Cabo de cobre flexível isolado, seção 2,5mm², 450/ 750v / 70°c | m | 233.19 | 0 | 0 | 0 | 6.08 | 0 | 0 | 0 | 0
3009004 | Cabo de cobre flexível isolado, seção 4mm², 450/ 750v / 70°c | m | 349.36 | 0 | 0 | 0 | 7.07 | 0 | 0 | 0 | 0
3009005 | Luminária de emergência, de sobrepor, tipo balizamento com bloco autônomo, com autonomia de 3h, modelo LLE 1106-1DFB, da KBR ou similar | un | 2 | 0 | 0 | 0 | 257.39 | 0 | 0 | 0 | 0
3009006 | Luminária de sobrepor, (tecnolux ref.FLP-6478/2x20) Tubled corpo/ refletor e aletas fabricadas em chapa de aço tratada e pintada em epoxi branco, para uso de 2 lampadas tubled de 20w | un | 15 | 0 | 0 | 0 | 198.45 | 0 | 0 | 0 | 0
3009007 | Interruptor "sistema X" 02 seções, c/placa, incluso caixa "sistema X", aparente | un | 3 | 0 | 0 | 0 | 33.94 | 0 | 0 | 0 | 0
3009008 | Interruptor "sistema X" 01 seção, c/placa, incluso caixa " sistema X", aparente | un | 5 | 0 | 0 | 0 | 33.46 | 0 | 0 | 0 | 0
3009009 | Quadro de distribuição de sobrepor, em resina termoplástica, para até 36 disjuntores, com barramento, padrão DIN, exclusive disjuntores | un | 1 | 0 | 0 | 0 | 974.37 | 0 | 0 | 0 | 0
3009010 | Dispositivo de proteção contra surto de tensão DPS 20kA - 175v | un | 3 | 0 | 0 | 0 | 97.01 | 0 | 0 | 0 | 0
3009011 | Fornecimento e instalação de saída horizontal para eletroduto 1" (ref. vl 33 valemam ou similar) | un | 9 | 0 | 0 | 0 | 10.32 | 0 | 0 | 0 | 0
3009012 | Tomada dupla 2p+T universal, "Sistema X", ref. 1434, Fame ou similar | un | 40 | 0 | 0 | 0 | 32.94 | 0 | 0 | 0 | 0
3010 | LOUÇAS E METAIS | [6 empty] | 0 | 0 | 0 | 0
3010001 | Remoção de vaso sanitário | un | 2 | 0 | 0 | 0 | 9.73 | 0 | 0 | 0 | 0
3010002 | Remoção de lavatório | un | 2 | 0 | 0 | 0 | 8.99 | 0 | 0 | 0 | 0
3010003 | Assentamento de lavatório | un | 2 | 0 | 0 | 0 | 12.44 | 0 | 0 | 0 | 0
3010004 | Reposição de vaso sanitário convencional - Rev 02_04/2022 | un | 2 | 0 | 0 | 0 | 66.37 | 0 | 0 | 0 | 0
3010005 | Barra de apoio, reta, fixa, em aço inox, l=80cm, d=1 1/4", Jackwal ou similar | un | 2 | 0 | 0 | 0 | 266.76 | 0 | 0 | 0 | 0
3010006 | Porta sabão liquido de plástico | un | 2 | 0 | 0 | 0 | 106.75 | 0 | 0 | 0 | 0
3010007 | Porta toalha inox para papel toalha em rolo | un | 2 | 0 | 0 | 0 | 147.86 | 0 | 0 | 0 | 0
3010008 | Porta-papel higiênico, linha Domus, ref. 102 C40, da Meber ou similar | un | 2 | 0 | 0 | 0 | 85.04 | 0 | 0 | 0 | 0
3010009 | Espelho plano 4mm | m2 | 2.4 | 0 | 0 | 0 | 399.21 | 0 | 0 | 0 | 0
3011 | FACHADA | [6 empty] | 0 | 0 | 0 | 0
3011001 | Fornecimento e instalação de brise metálico de alumínio ref. 84F, 45º L, da Fibrocell ou similar | m2 | 47.26 | 0 | 0 | 0 | 164.58 | 0 | 0 | 0 | 0
3011002 | Emassamento de superfície, com aplicação de 01 demão de massa acrílica, lixamento e retoques - Rev 03 | m2 | 47.77 | 0 | 0 | 0 | 11.79 | 0 | 0 | 0 | 0
3011003 | Pintura de acabamento com aplicação de 02 demaõs de tinta acrílica convencional | m2 | 159.22 | 0 | 0 | 0 | 13.14 | 0 | 0 | 0 | 0
3011004 | Revestimento cerâmico para parede, 10 x 10 cm, Eliane, linha galeria chumbo mesh ou similar, pei - 2, aplicado com argamassa industrializada ac-ii, rejuntado, exclusive regularização de base ou emboço - Rev 01 | m2 | 77.87 | 0 | 0 | 0 | 56.91 | 0 | 0 | 0 | 0
3012 | COMUNICAÇÃO VISUAL | [6 empty] | 0 | 0 | 0 | 0
3012001 | Placa indicativa em acrílico e=3mm, com adesivo sobreposto, dim.: 0.30 x 0.12 m, fornecimento e instalação | un | 8 | 0 | 0 | 0 | 56.96 | 0 | 0 | 0 | 0
3013 | CFTV | [6 empty] | 0 | 0 | 0 | 0
3013001 | Eletroduto de pvc rígido roscável, diâm = 32mm (1") | m | 1.4 | 0 | 0 | 0 | 13.35 | 0 | 0 | 0 | 0
3013002 | Curva para eletroduto de pvc rígido roscável, diâm = 32mm (1") | un | 2 | 0 | 0 | 0 | 9.87 | 0 | 0 | 0 | 0
3013003 | Fornecimento e instalação de eletrocalha perfurada 200 x 50 x 3000 mm (ref. mopa ou similar) | m | 14.02 | 0 | 0 | 0 | 57.77 | 0 | 0 | 0 | 0
3013004 | Cabo eletrônico categoria 5e, instalado em edificação institucional - fornecimento e instalação. af_11/2019 | m | 8.22 | 0 | 0 | 0 | 4.42 | 0 | 0 | 0 | 0
3013005 | Câmera Vhd 3140 Vf G3 720p 40mts Ir 2.7-12mm Top Intelbras ou similar | un | 1 | 0 | 0 | 0 | 323.04 | 0 | 0 | 0 | 0
3014 | CABEAMENTO ESTRUTURADO | [6 empty] | 0 | 0 | 0 | 0
3014001 | Eletroduto de pvc rígido roscável, diâm = 32mm (1") | m | 1 | 0 | 0 | 0 | 13.35 | 0 | 0 | 0 | 0
3014002 | Fornecimento e instalação de eletrocalha perfurada 200 x 50 x 3000 mm (ref. mopa ou similar) | m | 13.12 | 0 | 0 | 0 | 57.77 | 0 | 0 | 0 | 0
3014003 | Fornecimento e lançamento de cabo utp 4 pares cat 6 | m | 111.36 | 0 | 0 | 0 | 9.86 | 0 | 0 | 0 | 0
3014004 | Fornecimento e instalação de conector rj 45 fêmea cat 6 (krone ou similar) | un | 17 | 0 | 0 | 0 | 36.36 | 0 | 0 | 0 | 0
3015 | PROJETO CLIMATIZAÇÃO | [6 empty] | 0 | 0 | 0 | 0
3015001 | Instalação de Ar condicionado split (evaporadora e condensadora), hi-wall (parede), de 12000 btu/h até 18000 btu/h | un | 3 | 0 | 0 | 0 | 330.31 | 0 | 0 | 0 | 0
3015002 | Instalação de Ar condicionado split (evaporadora e condensadora), hi-wall (parede), de 24000 btu/h até 30000 btu/h | un | 3 | 0 | 0 | 0 | 333.22 | 0 | 0 | 0 | 0
3015003 | Fornecimento e Instalação de tubulação em cobre p/ interligação do condensador ao evaporador, inclusive isolamento, alimentação elétrica, conexões e fixações, p/ condicionadores de ar split system até 48.000 BTU. | m | 60 | 0 | 0 | 0 | 191.79 | 0 | 0 | 0 | 0
3016 | SPDA | [6 empty] | 0 | 0 | 0 | 0
3016001 | Fornecimento de barra chata de alumínio 1" x 1/4" | m | 1.8 | 0 | 0 | 0 | 68.21 | 0 | 0 | 0 | 0
3016002 | Fixador universal estanhado para cabos 16 a 70mm2 - fornecimento | un | 46 | 0 | 0 | 0 | 32.12 | 0 | 0 | 0 | 0
3016003 | Caixa de inspeção 0,30 x 0,30 x 0,40m | un | 2 | 0 | 0 | 0 | 171.35 | 0 | 0 | 0 | 0
3016004 | Aterramento composto de 3 hastes de cobre Ø 5/8" x 2,40m, interligada com cabo de cobre 50mm2 | un | 2 | 0 | 0 | 0 | 526.25 | 0 | 0 | 0 | 0
3016005 | Caixa de equipotencialização 40x40x15, com barramento para neutro - Fornecimento | un | 1 | 0 | 0 | 0 | 757.78 | 0 | 0 | 0 | 0
3016006 | Cabo de cobre nú 50 mm2 - fornecimento e assentamento (2,27m/kg) | kg | 63.66 | 0 | 0 | 0 | 111.27 | 0 | 0 | 0 | 0
3016007 | Fornecimento e assentamento de barra chata de alumínio de 7/8" x 1/8" | m | 144.51 | 0 | 0 | 0 | 16.64 | 0 | 0 | 0 | 0
3016008 | Eletroduto de pvc rígido roscável, diâm = 32mm (1") | m | 10.52 | 0 | 0 | 0 | 13.35 | 0 | 0 | 0 | 0
3016009 | Fornecimento de cartucho para solda exotérmica para cabo 50 mm² | un | 2 | 0 | 0 | 0 | 16.22 | 0 | 0 | 0 | 0
3017 | DRENAGEM | [6 empty] | 0 | 0 | 0 | 0
3017001 | Tubo, pvc, soldável, dn 25mm, instalado em dreno de ar-condicionado - fornecimento e instalação. af_08/2022 | m | 40.95 | 0 | 0 | 0 | 14.84 | 0 | 0 | 0 | 0
3017002 | Joelho 90 graus, pvc, soldável, dn 25mm, instalado em dreno de ar-condicionado - fornecimento e instalação. af_08/2022 | un | 18 | 0 | 0 | 0 | 5.94 | 0 | 0 | 0 | 0
3018 | COMBATE A INCÊNDIO | [6 empty] | 0 | 0 | 0 | 0
3018001 | Placa de sinalizacao de seguranca contra incendio, fotoluminescente, retangular, *20 x 40* cm, em pvc *2* mm anti-chamas (simbolos, cores e pictogramas conforme nbr 13434) | Un | 4 | 0 | 0 | 0 | 58.22 | 0 | 0 | 0 | 0
3018002 | Luminária de emergência, de sobrepor, tipo balizamento com bloco autônomo, com autonomia de 3h, modelo LLE 1106-1DFB, da KBR ou similar | un | 1 | 0 | 0 | 0 | 257.39 | 0 | 0 | 0 | 0
3018003 | Fornecimento e Instalação de Extintor de Incêndio, Pó Químico Sêco - PQS, ABC - 12kg | un | 1 | 0 | 0 | 0 | 366.22 | 0 | 0 | 0 | 0
3019 | RECUPERAÇÃO DA CALHA | [6 empty] | 0 | 0 | 0 | 0
3019001 | Demolição manual de piso cimentado sobre lastro de concreto - Rev 01 | m2 | 59.18 | 0 | 0 | 0 | 18.34 | 0 | 0 | 0 | 0
3019002 | Remoção de impermeabilização com manta asfaltica | m2 | 59.18 | 0 | 0 | 0 | 5.18 | 0 | 0 | 0 | 0
3019003 | Recuperação de armadura de aço - barra até 1/2" com tinta de alto teor de zinco - Nitoprimer Zn ou similar, esp:2mm | m | 23.64 | 0 | 0 | 0 | 27.63 | 0 | 0 | 0 | 0
3019004 | Preparo de substrato por escarificação mecânica (corte de concreto) para espessuras de até 3,0cm | m² | 51.02 | 0 | 0 | 0 | 147.83 | 0 | 0 | 0 | 0
3019005 | Aplicação de fundo fosfatizante (p/aço galvanizado) - 1 demão | m2 | 23.64 | 0 | 0 | 0 | 8.96 | 0 | 0 | 0 | 0
3019006 | Regularização de base para revest. de pisos com arg. traço t4, esp. média = 2,5cm | m2 | 59.18 | 0 | 0 | 0 | 20.24 | 0 | 0 | 0 | 0
3019007 | Impermeabilização c/ manta asfáltica 4mm, estruturada com não-tecido de poliéster, inclusive aplicação de 1 demão de primer, exceto proteção mecânica | m2 | 59.18 | 0 | 0 | 0 | 122.17 | 0 | 0 | 0 | 0
3019008 | Proteção mecânica de superfície horizontal com argamassa de cimento e areia, traço 1:3, e=2cm. af_06/2018 | m2 | 59.18 | 0 | 0 | 0 | 35.92 | 0 | 0 | 0 | 0
4 | BLOCO 04_REFORMA | [6 empty] | 0 | 0 | 0 | 0
4001 | SERVIÇOS PRELIMINARES | [6 empty] | 0 | 0 | 0 | 0
4001001 | Demolição de alvenaria de bloco cerâmico e=0,09m - revestida | m3 | 53.14 | 0 | 0 | 0 | 21.65 | 0 | 0 | 0 | 0
4001002 | Demolição de divisórias tipo naval | m2 | 9.23 | 0 | 0 | 0 | 11.64 | 0 | 0 | 0 | 0
4001003 | Remoção de portas, de forma manual, sem reaproveitamento. af_12/2017 | m2 | 5.04 | 0 | 0 | 0 | 6.46 | 0 | 0 | 0 | 0
4001004 | Demolição de piso cerâmico ou ladrilho | m2 | 108.53 | 0 | 0 | 0 | 9.85 | 0 | 0 | 0 | 0
4002 | ELEVAÇÕES | [6 empty] | 0 | 0 | 0 | 0
4002001 | Alvenaria bloco cerâmico vedação, 9x19x24cm, e=9cm, com argamassa t5 - 1:2:8 (cimento/cal/areia), junta=1cm - Rev.09 | m2 | 21.69 | 0 | 0 | 0 | 36.26 | 0 | 0 | 0 | 0
4003 | COBERTURA | [6 empty] | 0 | 0 | 0 | 0
4003001 | Remoção de telhamento com telhas cerâmicas | m2 | 33.84 | 0 | 0 | 0 | 9.33 | 0 | 0 | 0 | 0
4003002 | Telhamento com telha cerâmica tipo canal, vermelha, 1ª qualidade - R1 | m2 | 33.84 | 0 | 0 | 0 | 47.47 | 0 | 0 | 0 | 0
4004 | REVESTIMENTO | [6 empty] | 0 | 0 | 0 | 0
4004001 | Chapisco em parede com argamassa traço t1 - 1:3 (cimento / areia) - Revisado 08/2015 | m2 | 29.25 | 0 | 0 | 0 | 5.09 | 0 | 0 | 0 | 0
4004002 | Reboco ou emboço interno, de parede, com argamassa traço t6 - 1:2:10 (cimento / cal / areia), espessura 1,5 cm | m2 | 29.25 | 0 | 0 | 0 | 25.01 | 0 | 0 | 0 | 0
4004003 | Verga pré-moldada para portas com até 1,5 m de vão. af_03/2016 | m | 3.6 | 0 | 0 | 0 | 48.02 | 0 | 0 | 0 | 0
4004004 | Revestimento cerâmico para piso ou parede, 61 x 61 cm, c/ piso porcelanato merano branco, INCEPA ou similar, PEI 5, aplicado com argamassa industrializada ac-iii, rejuntado, exclusive regularização de base ou emboço | m2 | 23.4 | 0 | 0 | 0 | 67.04 | 0 | 0 | 0 | 0
4004005 | Revestimento cerâmico para parede, 10 x 10 cm, Eliane, linha galeria chumbo mesh ou similar, pei - 2, aplicado com argamassa industrializada ac-ii, rejuntado, exclusive regularização de base ou emboço - Rev 01 | m2 | 2.88 | 0 | 0 | 0 | 56.91 | 0 | 0 | 0 | 0
4004006 | Revestimento cerâmico para piso ou parede, 63 x 63 cm, pei 5, Biancogrês, porcelanato esmaltado acetinado, retificado interno, linha cimento grigio ou similar, apl. c/ arg. ind. AC-III, rejunte acrílico, exclusive regularização de base ou emboço | m2 | 23.94 | 0 | 0 | 0 | 90.48 | 0 | 0 | 0 | 0
4004007 | Filete em granito preto, L=3 cm e esp= 2 cm | m | 13.3 | 0 | 0 | 0 | 47.46 | 0 | 0 | 0 | 0
4004008 | Montagem e desmontagem de andaime metálico tubular simples | pç | 40 | 0 | 0 | 0 | 3.48 | 0 | 0 | 0 | 0
4004009 | Andaime tubular metálico simples - peça x dia | PxD | 2400 | 0 | 0 | 0 | 0.42 | 0 | 0 | 0 | 0
4005 | PAVIMENTAÇÃO | [6 empty] | 0 | 0 | 0 | 0
4005001 | Regularização de base para revest. de pisos com arg. traço t4, esp. média = 2,5cm | m2 | 108.53 | 0 | 0 | 0 | 20.24 | 0 | 0 | 0 | 0
4005002 | Piso alta resistencia, cor cinza, e=10mm, aplicado com juntas, polido até o esmeril 400 e encerado, exclusive argamassa de regualrização | m2 | 108.53 | 0 | 0 | 0 | 40.89 | 0 | 0 | 0 | 0
4005003 | Rodapé alta resistência, h = 7 cm | m | 84.08 | 0 | 0 | 0 | 22.97 | 0 | 0 | 0 | 0
4006 | ESQUADRIA | [6 empty] | 0 | 0 | 0 | 0
4006001 | Porta em madeira compensada (canela), lisa, semi-ôca, 0.80 x 2.10 m, inclusive batente e ferragens | un | 3 | 0 | 0 | 0 | 766.25 | 0 | 0 | 0 | 0
4007 | PINTURA | [6 empty] | 0 | 0 | 0 | 0
4007001 | Pintura sobre superfícies de madeira com aplicação de 01 demão de fundo sintético nivelador, 01 demão de massa a óleo e 02 demãos de tinta esmalte | m2 | 15.22 | 0 | 0 | 0 | 44.3 | 0 | 0 | 0 | 0
4007002 | Emassamento de superfície, com aplicação de 01 demão de massa acrílica, lixamento e retoques - Rev 03 | m2 | 60.52 | 0 | 0 | 0 | 11.79 | 0 | 0 | 0 | 0
4007003 | Pintura de acabamento com aplicação de 02 demaõs de tinta acrílica convencional | m2 | 201.72 | 0 | 0 | 0 | 13.14 | 0 | 0 | 0 | 0
4008 | DIVERSOS | [6 empty] | 0 | 0 | 0 | 0
4008001 | Limpeza geral | m2 | 105.07 | 0 | 0 | 0 | 1.94 | 0 | 0 | 0 | 0
4008002 | Coleta e carga manuais de entulho | m3 | 7.11 | 0 | 0 | 0 | 13.25 | 0 | 0 | 0 | 0
4008003 | Locação de caixa coletora de entulho capacidade 5 m³ (Local: Aracaju), prazo máximo de 7 dias | un | 2 | 0 | 0 | 0 | 241.51 | 0 | 0 | 0 | 0
4009 | INSTALAÇÕES ELÉTRICAS | [6 empty] | 0 | 0 | 0 | 0
4009001 | Caixa octogonal 4" x 4", pvc, instalada em laje - fornecimento e instalação. af_12/2015 | un | 6 | 0 | 0 | 0 | 14.29 | 0 | 0 | 0 | 0
4009002 | Canaleta plástica 30 x 30mm, cinza, Hellerman ou similar | m | 272.4 | 0 | 0 | 0 | 36.01 | 0 | 0 | 0 | 0
4009003 | Fornecimento e instalação de eletrocalha lisa, galvanizada à fogo,100 x 100 x 3000 mm (ref. mopa ou similar) | un | 3 | 0 | 0 | 0 | 244.62 | 0 | 0 | 0 | 0
4009004 | Eletroduto flexível de pvc (sanfonado), diâm = 25mm (3/4") | m | 57.24 | 0 | 0 | 0 | 5.46 | 0 | 0 | 0 | 0
4009005 | Cabo de cobre flexível isolado, seção 4mm², 450/ 750v / 70°c | m | 722.8 | 0 | 0 | 0 | 7.07 | 0 | 0 | 0 | 0
4009006 | Cabo de cobre flexível isolado, seção 2,5mm², 450/ 750v / 70°c | m | 681.6 | 0 | 0 | 0 | 6.08 | 0 | 0 | 0 | 0
4009007 | Cabo de cobre flexível isolado, seção 1,5mm², 450/ 750v / 70°c | m | 111.99 | 0 | 0 | 0 | 5.34 | 0 | 0 | 0 | 0
4009008 | Luminária de emergência, de sobrepor, tipo balizamento com bloco autônomo, com autonomia de 3h, modelo LLE 1106-1DFB, da KBR ou similar | un | 2 | 0 | 0 | 0 | 257.39 | 0 | 0 | 0 | 0
4009009 | Luminária de sobrepor, (tecnolux ref.FLP-6478/2x20) Tubled corpo/ refletor e aletas fabricadas em chapa de aço tratada e pintada em epoxi branco, para uso de 2 lampadas tubled de 20w | un | 6 | 0 | 0 | 0 | 198.45 | 0 | 0 | 0 | 0
4009010 | Interruptor "sistema X" 01 seção, c/placa, incluso caixa " sistema X", aparente | un | 5 | 0 | 0 | 0 | 33.46 | 0 | 0 | 0 | 0
4009011 | Quadro de distribuição de sobrepor, em resina termoplástica, para até 36 disjuntores, com barramento, padrão DIN, exclusive disjuntores | un | 1 | 0 | 0 | 0 | 974.37 | 0 | 0 | 0 | 0
4009012 | Fornecimento e instalação de saída horizontal para eletroduto 1" (ref. vl 33 valemam ou similar) | un | 8 | 0 | 0 | 0 | 10.32 | 0 | 0 | 0 | 0
4009013 | Dispositivo de proteção contra surto de tensão DPS 20kA - 175v | un | 3 | 0 | 0 | 0 | 97.01 | 0 | 0 | 0 | 0
4009014 | Tomada dupla 2p+T universal, "Sistema X", ref. 1434, Fame ou similar | un | 27 | 0 | 0 | 0 | 32.94 | 0 | 0 | 0 | 0
4010 | LOUÇAS E METAIS | [6 empty] | 0 | 0 | 0 | 0
4010001 | Remoção de vaso sanitário | un | 1 | 0 | 0 | 0 | 9.73 | 0 | 0 | 0 | 0
4010002 | Remoção de lavatório | un | 1 | 0 | 0 | 0 | 8.99 | 0 | 0 | 0 | 0
4011 | FACHADA | [6 empty] | 0 | 0 | 0 | 0
4011001 | Fornecimento e instalação de brise metálico de alumínio ref. 84F, 45º L, da Fibrocell ou similar | m2 | 13.01 | 0 | 0 | 0 | 164.58 | 0 | 0 | 0 | 0
4011002 | Emassamento de superfície, com aplicação de 01 demão de massa acrílica, lixamento e retoques - Rev 03 | m2 | 29.83 | 0 | 0 | 0 | 11.79 | 0 | 0 | 0 | 0
4011003 | Pintura de acabamento com aplicação de 02 demaõs de tinta acrílica convencional | m2 | 97.61 | 0 | 0 | 0 | 13.14 | 0 | 0 | 0 | 0
4011004 | Revestimento cerâmico para parede, 10 x 10 cm, Eliane, linha galeria chumbo mesh ou similar, pei - 2, aplicado com argamassa industrializada ac-ii, rejuntado, exclusive regularização de base ou emboço - Rev 01 | m2 | 44.41 | 0 | 0 | 0 | 56.91 | 0 | 0 | 0 | 0
4012 | COMUNICAÇÃO VISUAL | [6 empty] | 0 | 0 | 0 | 0
4012001 | Placa indicativa em acrílico e=3mm, com adesivo sobreposto, dim.: 0.30 x 0.12 m, fornecimento e instalação | un | 4 | 0 | 0 | 0 | 56.96 | 0 | 0 | 0 | 0
4013 | CFTV | [6 empty] | 0 | 0 | 0 | 0
4013001 | Eletroduto de pvc rígido roscável, diâm = 32mm (1") | m | 15.65 | 0 | 0 | 0 | 13.35 | 0 | 0 | 0 | 0
4013002 | Curva para eletroduto de pvc rígido roscável, diâm = 32mm (1") | un | 2 | 0 | 0 | 0 | 9.87 | 0 | 0 | 0 | 0
4013003 | Fornecimento e instalação de eletrocalha perfurada 200 x 50 x 3000 mm (ref. mopa ou similar) | m | 13.4 | 0 | 0 | 0 | 57.77 | 0 | 0 | 0 | 0
4013004 | Câmera Vhd 3140 Vf G3 720p 40mts Ir 2.7-12mm Top Intelbras ou similar | un | 1 | 0 | 0 | 0 | 323.04 | 0 | 0 | 0 | 0
4014 | CABEAMENTO ESTRUTURADO | [6 empty] | 0 | 0 | 0 | 0
4014001 | Eletroduto de pvc rígido roscável, diâm = 32mm (1") | m | 17 | 0 | 0 | 0 | 13.35 | 0 | 0 | 0 | 0
4014002 | Fornecimento e instalação de eletrocalha perfurada 200 x 50 x 3000 mm (ref. mopa ou similar) | m | 13.4 | 0 | 0 | 0 | 57.77 | 0 | 0 | 0 | 0
4014003 | Fornecimento e lançamento de cabo utp 4 pares cat 6 | m | 91.2 | 0 | 0 | 0 | 9.86 | 0 | 0 | 0 | 0
4014004 | Fornecimento e instalação de conector rj 45 fêmea cat 6 (krone ou similar) | un | 11 | 0 | 0 | 0 | 36.36 | 0 | 0 | 0 | 0
4015 | PROJETO CLIMATIZAÇÃO | [6 empty] | 0 | 0 | 0 | 0
4015001 | Instalação de Ar condicionado split (evaporadora e condensadora), hi-wall (parede), de 12000 btu/h até 18000 btu/h | un | 4 | 0 | 0 | 0 | 330.31 | 0 | 0 | 0 | 0
4015002 | Fornecimento e Instalação de tubulação em cobre p/ interligação do condensador ao evaporador, inclusive isolamento, alimentação elétrica, conexões e fixações, p/ condicionadores de ar split system até 48.000 BTU. | m | 59.3 | 0 | 0 | 0 | 191.79 | 0 | 0 | 0 | 0
4016 | SPDA | [6 empty] | 0 | 0 | 0 | 0
4016001 | Fornecimento de barra chata de alumínio 1" x 1/4" | m | 0.6 | 0 | 0 | 0 | 68.21 | 0 | 0 | 0 | 0
4016002 | Fixador universal estanhado para cabos 16 a 70mm2 - fornecimento | un | 34 | 0 | 0 | 0 | 32.12 | 0 | 0 | 0 | 0
4016003 | Caixa de inspeção 0,30 x 0,30 x 0,40m | un | 1 | 0 | 0 | 0 | 171.35 | 0 | 0 | 0 | 0
4016004 | Aterramento composto de 3 hastes de cobre Ø 5/8" x 2,40m, interligada com cabo de cobre 50mm2 | un | 1 | 0 | 0 | 0 | 526.25 | 0 | 0 | 0 | 0
4016005 | Caixa de equipotencialização 40x40x15, com barramento para neutro - Fornecimento | un | 1 | 0 | 0 | 0 | 757.78 | 0 | 0 | 0 | 0
4016006 | Cabo de cobre nú 50 mm2 - fornecimento e assentamento (2,27m/kg) | kg | 17.11 | 0 | 0 | 0 | 111.27 | 0 | 0 | 0 | 0
4016007 | Eletroduto de pvc rígido roscável, diâm = 32mm (1") | m | 12 | 0 | 0 | 0 | 13.35 | 0 | 0 | 0 | 0
4016008 | Fornecimento de cartucho para solda exotérmica para cabo 50 mm² | un | 4 | 0 | 0 | 0 | 16.22 | 0 | 0 | 0 | 0
4016009 | Fornecimento e assentamento de barra chata de alumínio de 7/8" x 1/8" | m | 34 | 0 | 0 | 0 | 16.64 | 0 | 0 | 0 | 0
4016010 | Abraçadeira metálica tipo "D" de 3/4" | un | 12 | 0 | 0 | 0 | 5.04 | 0 | 0 | 0 | 0
4017 | DRENAGEM | [6 empty] | 0 | 0 | 0 | 0
4017001 | Tubo, pvc, soldável, dn 25mm, instalado em dreno de ar-condicionado - fornecimento e instalação. af_08/2022 | m | 33.5 | 0 | 0 | 0 | 14.84 | 0 | 0 | 0 | 0
4017002 | Joelho 90 graus, pvc, soldável, dn 25mm, instalado em dreno de ar-condicionado - fornecimento e instalação. af_08/2022 | un | 17 | 0 | 0 | 0 | 5.94 | 0 | 0 | 0 | 0
4018 | COMBATE A INCÊNDIO | [6 empty] | 0 | 0 | 0 | 0
4018001 | Placa de sinalizacao de seguranca contra incendio, fotoluminescente, retangular, *20 x 40* cm, em pvc *2* mm anti-chamas (simbolos, cores e pictogramas conforme nbr 13434) | Un | 3 | 0 | 0 | 0 | 58.22 | 0 | 0 | 0 | 0
4018002 | Luminária de emergência, de sobrepor, tipo balizamento com bloco autônomo, com autonomia de 3h, modelo LLE 1106-1DFB, da KBR ou similar | un | 2 | 0 | 0 | 0 | 257.39 | 0 | 0 | 0 | 0
4018003 | Extintor de dióxido de carbono (CO2), capacidade 6 kg, tempo de descarga 16s, Normas NBR9444 e 11716 | un | 1 | 0 | 0 | 0 | 632.32 | 0 | 0 | 0 | 0
4019 | RECUPERAÇÃO DA CALHA | [6 empty] | 0 | 0 | 0 | 0
4019001 | Demolição manual de piso cimentado sobre lastro de concreto - Rev 01 | m2 | 70.16 | 0 | 0 | 0 | 18.34 | 0 | 0 | 0 | 0
4019002 | Remoção de impermeabilização com manta asfaltica | m2 | 70.16 | 0 | 0 | 0 | 5.18 | 0 | 0 | 0 | 0
4019003 | Recuperação de armadura de aço - barra até 1/2" com tinta de alto teor de zinco - Nitoprimer Zn ou similar, esp:2mm | m | 60.48 | 0 | 0 | 0 | 27.63 | 0 | 0 | 0 | 0
4019004 | Preparo de substrato por escarificação mecânica (corte de concreto) para espessuras de até 3,0cm | m² | 28.02 | 0 | 0 | 0 | 147.83 | 0 | 0 | 0 | 0
4019005 | Aplicação de fundo fosfatizante (p/aço galvanizado) - 1 demão | m2 | 28.02 | 0 | 0 | 0 | 8.96 | 0 | 0 | 0 | 0
4019006 | Regularização de base para revest. de pisos com arg. traço t4, esp. média = 2,5cm | m2 | 70.16 | 0 | 0 | 0 | 20.24 | 0 | 0 | 0 | 0
4019007 | Impermeabilização c/ manta asfáltica 4mm, estruturada com não-tecido de poliéster, inclusive aplicação de 1 demão de primer, exceto proteção mecânica | m2 | 70.16 | 0 | 0 | 0 | 122.17 | 0 | 0 | 0 | 0
4019008 | Proteção mecânica de superfície horizontal com argamassa de cimento e areia, traço 1:3, e=2cm. af_06/2018 | m2 | 70.16 | 0 | 0 | 0 | 35.92 | 0 | 0 | 0 | 0
4020 | PROJETO DE SINALIZAÇÃO - PISO TÁTIL | [6 empty] | 0 | 0 | 0 | 0
4020001 | Piso tátil alerta pinado - Elementos em ABS revestido de inox (100 peças/m) - Rev 01_01/2022 | m | 1.5 | 0 | 0 | 0 | 151.99 | 0 | 0 | 0 | 0
5 | BLOCO 05_REFORMA | [6 empty] | 0 | 0 | 0 | 0
5001 | SERVIÇOS PRELIMINARES | [6 empty] | 0 | 0 | 0 | 0
5001001 | Demolição de alvenaria de bloco cerâmico e=0,09m - revestida | m3 | 1.89 | 0 | 0 | 0 | 21.65 | 0 | 0 | 0 | 0
5001002 | Demolição de divisórias tipo naval | m2 | 40.18 | 0 | 0 | 0 | 11.64 | 0 | 0 | 0 | 0
5001003 | Remoção de portas, de forma manual, sem reaproveitamento. af_12/2017 | m2 | 15.22 | 0 | 0 | 0 | 6.46 | 0 | 0 | 0 | 0
5001004 | Remoção de esquadria metálica, com ou sem reaproveitamento Rev. 01 - 03/2022 | m2 | 3.6 | 0 | 0 | 0 | 14.54 | 0 | 0 | 0 | 0
5001005 | Demolição de piso cerâmico ou ladrilho | m2 | 136.62 | 0 | 0 | 0 | 9.85 | 0 | 0 | 0 | 0
5002 | ELEVAÇÕES | [6 empty] | 0 | 0 | 0 | 0
5002001 | Alvenaria bloco cerâmico vedação, 9x19x24cm, e=9cm, com argamassa t5 - 1:2:8 (cimento/cal/areia), junta=1cm - Rev.09 | m2 | 31.23 | 0 | 0 | 0 | 36.26 | 0 | 0 | 0 | 0
5003 | COBERTURA | [6 empty] | 0 | 0 | 0 | 0
5003001 | Remoção de telhamento com telhas cerâmicas | m2 | 30.76 | 0 | 0 | 0 | 9.33 | 0 | 0 | 0 | 0
5003002 | Telhamento com telha cerâmica tipo canal, vermelha, 1ª qualidade - R1 | m2 | 30.76 | 0 | 0 | 0 | 47.47 | 0 | 0 | 0 | 0
5004 | REVESTIMENTO | [6 empty] | 0 | 0 | 0 | 0
5004001 | Chapisco em parede com argamassa traço t1 - 1:3 (cimento / areia) - Revisado 08/2015 | m2 | 80.1 | 0 | 0 | 0 | 5.09 | 0 | 0 | 0 | 0
5004002 | Reboco ou emboço interno, de parede, com argamassa traço t6 - 1:2:10 (cimento / cal / areia), espessura 1,5 cm | m2 | 80.1 | 0 | 0 | 0 | 25.01 | 0 | 0 | 0 | 0
5004003 | Verga pré-moldada para portas com até 1,5 m de vão. af_03/2016 | m | 9 | 0 | 0 | 0 | 48.02 | 0 | 0 | 0 | 0
5004004 | Revestimento cerâmico para piso ou parede, 61 x 61 cm, c/ piso porcelanato merano branco, INCEPA ou similar, PEI 5, aplicado com argamassa industrializada ac-iii, rejuntado, exclusive regularização de base ou emboço | m2 | 25.74 | 0 | 0 | 0 | 67.04 | 0 | 0 | 0 | 0
5004005 | Revestimento cerâmico para parede, 10 x 10 cm, Eliane, linha galeria chumbo mesh ou similar, pei - 2, aplicado com argamassa industrializada ac-ii, rejuntado, exclusive regularização de base ou emboço - Rev 01 | m2 | 3.18 | 0 | 0 | 0 | 56.91 | 0 | 0 | 0 | 0
5004006 | Revestimento cerâmico para piso ou parede, 63 x 63 cm, pei 5, Biancogrês, porcelanato esmaltado acetinado, retificado interno, linha cimento grigio ou similar, apl. c/ arg. ind. AC-III, rejunte acrílico, exclusive regularização de base ou emboço | m2 | 46.62 | 0 | 0 | 0 | 90.48 | 0 | 0 | 0 | 0
5004007 | Filete em granito preto, L=3 cm e esp= 2 cm | m | 25.9 | 0 | 0 | 0 | 47.46 | 0 | 0 | 0 | 0
5004008 | Montagem e desmontagem de andaime metálico tubular simples | pç | 40 | 0 | 0 | 0 | 3.48 | 0 | 0 | 0 | 0
5004009 | Andaime tubular metálico simples - peça x dia | PxD | 2400 | 0 | 0 | 0 | 0.42 | 0 | 0 | 0 | 0
5005 | PAVIMENTAÇÃO | [6 empty] | 0 | 0 | 0 | 0
5005001 | Regularização de base para revest. de pisos com arg. traço t4, esp. média = 2,5cm | m2 | 147.02 | 0 | 0 | 0 | 20.24 | 0 | 0 | 0 | 0
5005002 | Piso alta resistencia, cor cinza, e=10mm, aplicado com juntas, polido até o esmeril 400 e encerado, exclusive argamassa de regualrização | m2 | 140.05 | 0 | 0 | 0 | 40.89 | 0 | 0 | 0 | 0
5005003 | Revestimento cerâmico para piso ou parede, 61 x 61 cm, c/ piso porcelanato merano branco, INCEPA ou similar, PEI 5, aplicado com argamassa industrializada ac-iii, rejuntado, exclusive regularização de base ou emboço | m2 | 6.97 | 0 | 0 | 0 | 67.04 | 0 | 0 | 0 | 0
5005004 | Rodapé alta resistência, h = 7 cm | m | 117.37 | 0 | 0 | 0 | 22.97 | 0 | 0 | 0 | 0
5005005 | Piso tátil alerta pinado - Elementos em ABS revestido de inox (100 peças/m) - Rev 01_01/2022 | m | 3 | 0 | 0 | 0 | 151.99 | 0 | 0 | 0 | 0
5006 | ESQUADRIA | [6 empty] | 0 | 0 | 0 | 0
5006001 | Porta em madeira compensada (canela), lisa, semi-ôca, 0.80 x 2.10 m, inclusive batente e ferragens | un | 5 | 0 | 0 | 0 | 766.25 | 0 | 0 | 0 | 0
5007 | PINTURA | [6 empty] | 0 | 0 | 0 | 0
5007001 | Pintura sobre superfícies de madeira com aplicação de 01 demão de fundo sintético nivelador, 01 demão de massa a óleo e 02 demãos de tinta esmalte | m2 | 25.2 | 0 | 0 | 0 | 44.3 | 0 | 0 | 0 | 0
5007002 | Emassamento de superfície, com aplicação de 01 demão de massa acrílica, lixamento e retoques - Rev 03 | m2 | 58.67 | 0 | 0 | 0 | 11.79 | 0 | 0 | 0 | 0
5007003 | Pintura de acabamento com aplicação de 02 demaõs de tinta acrílica convencional | m2 | 195.55 | 0 | 0 | 0 | 13.14 | 0 | 0 | 0 | 0
5008 | DIVERSOS | [6 empty] | 0 | 0 | 0 | 0
5008001 | Limpeza geral | m2 | 132.6 | 0 | 0 | 0 | 1.94 | 0 | 0 | 0 | 0
5008002 | Coleta e carga manuais de entulho | m3 | 2.45 | 0 | 0 | 0 | 13.25 | 0 | 0 | 0 | 0
5008003 | Locação de caixa coletora de entulho capacidade 5 m³ (Local: Aracaju), prazo máximo de 7 dias | un | 1 | 0 | 0 | 0 | 241.51 | 0 | 0 | 0 | 0
5009 | INSTALAÇÕES ELÉTRICAS | [6 empty] | 0 | 0 | 0 | 0
5009001 | Caixa octogonal 4" x 4", pvc, instalada em laje - fornecimento e instalação. af_12/2015 | un | 1 | 0 | 0 | 0 | 14.29 | 0 | 0 | 0 | 0
5009002 | Canaleta plástica 30 x 30mm, cinza, Hellerman ou similar | m | 249.76 | 0 | 0 | 0 | 36.01 | 0 | 0 | 0 | 0
5009003 | Curva horizontal 100 x 100 mm para eletrocalha metálica, com ângulo 90° (ref.: mopa ou similar) | un | 2 | 0 | 0 | 0 | 36.69 | 0 | 0 | 0 | 0
5009004 | Fornecimento e instalação de eletrocalha lisa, galvanizada à fogo,100 x 100 x 3000 mm (ref. mopa ou similar) | un | 6 | 0 | 0 | 0 | 244.62 | 0 | 0 | 0 | 0
5009005 | Eletroduto flexível de pvc (sanfonado), diâm = 32mm (1") | m | 15.19 | 0 | 0 | 0 | 9.66 | 0 | 0 | 0 | 0
5009006 | Eletroduto flexível de pvc (sanfonado), diâm = 25mm (3/4") | m | 85.22 | 0 | 0 | 0 | 5.46 | 0 | 0 | 0 | 0
5009007 | Cabo de cobre flexível isolado, seção 4mm², 450/ 750v / 70°c | m | 606.53 | 0 | 0 | 0 | 7.07 | 0 | 0 | 0 | 0
5009008 | Cabo de cobre flexível isolado, seção 2,5mm², 450/ 750v / 70°c | m | 1117.31 | 0 | 0 | 0 | 6.08 | 0 | 0 | 0 | 0
5009009 | Luminária de emergência, de sobrepor, tipo balizamento com bloco autônomo, com autonomia de 3h, modelo LLE 1106-1DFB, da KBR ou similar | un | 2 | 0 | 0 | 0 | 257.39 | 0 | 0 | 0 | 0
5009010 | Luminária de sobrepor, (tecnolux ref.FLP-6478/2x20) Tubled corpo/ refletor e aletas fabricadas em chapa de aço tratada e pintada em epoxi branco, para uso de 2 lampadas tubled de 20w | un | 14 | 0 | 0 | 0 | 198.45 | 0 | 0 | 0 | 0
5009011 | Interruptor "sistema X" 01 seção, c/placa, incluso caixa " sistema X", aparente | un | 13 | 0 | 0 | 0 | 33.46 | 0 | 0 | 0 | 0
5009012 | Quadro de distribuição de sobrepor, em resina termoplástica, para até 36 disjuntores, com barramento, padrão DIN, exclusive disjuntores | un | 1 | 0 | 0 | 0 | 974.37 | 0 | 0 | 0 | 0
5009013 | Fornecimento e instalação de saída horizontal para eletroduto 1" (ref. vl 33 valemam ou similar) | un | 12 | 0 | 0 | 0 | 10.32 | 0 | 0 | 0 | 0
5009014 | Dispositivo de proteção contra surto de tensão DPS 20kA - 175v | un | 3 | 0 | 0 | 0 | 97.01 | 0 | 0 | 0 | 0
5009015 | Tomada dupla 2p+T universal, "Sistema X", ref. 1434, Fame ou similar | un | 32 | 0 | 0 | 0 | 32.94 | 0 | 0 | 0 | 0
5010 | LOUÇAS E METAIS | [6 empty] | 0 | 0 | 0 | 0
5010001 | Remoção de vaso sanitário | un | 1 | 0 | 0 | 0 | 9.73 | 0 | 0 | 0 | 0
5010002 | Remoção de lavatório | un | 2 | 0 | 0 | 0 | 8.99 | 0 | 0 | 0 | 0
5010003 | Reposição de vaso sanitário convencional - Rev 02_04/2022 | un | 1 | 0 | 0 | 0 | 66.37 | 0 | 0 | 0 | 0
5010004 | Barra de apoio, reta, fixa, em aço inox, l=80cm, d=1 1/4", Jackwal ou similar | un | 2 | 0 | 0 | 0 | 266.76 | 0 | 0 | 0 | 0
5010005 | Porta sabão liquido de plástico | un | 2 | 0 | 0 | 0 | 106.75 | 0 | 0 | 0 | 0
5010006 | Porta toalha inox para papel toalha em rolo | un | 2 | 0 | 0 | 0 | 147.86 | 0 | 0 | 0 | 0
5010007 | Porta-papel higiênico, linha Domus, ref. 102 C40, da Meber ou similar | un | 2 | 0 | 0 | 0 | 85.04 | 0 | 0 | 0 | 0
5010008 | Espelho plano 4mm | m2 | 1.2 | 0 | 0 | 0 | 399.21 | 0 | 0 | 0 | 0
5011 | FACHADA | [6 empty] | 0 | 0 | 0 | 0
5011001 | Fornecimento e instalação de brise metálico de alumínio ref. 84F, 45º L, da Fibrocell ou similar | m2 | 19.04 | 0 | 0 | 0 | 164.58 | 0 | 0 | 0 | 0
5011002 | Emassamento de superfície, com aplicação de 01 demão de massa acrílica, lixamento e retoques - Rev 03 | m2 | 32.97 | 0 | 0 | 0 | 11.79 | 0 | 0 | 0 | 0
5011003 | Pintura de acabamento com aplicação de 02 demaõs de tinta acrílica convencional | m2 | 109.9 | 0 | 0 | 0 | 13.14 | 0 | 0 | 0 | 0
5011004 | Revestimento cerâmico para parede, 10 x 10 cm, Eliane, linha galeria chumbo mesh ou similar, pei - 2, aplicado com argamassa industrializada ac-ii, rejuntado, exclusive regularização de base ou emboço - Rev 01 | m2 | 12.72 | 0 | 0 | 0 | 56.91 | 0 | 0 | 0 | 0
5012 | COMUNICAÇÃO VISUAL | [6 empty] | 0 | 0 | 0 | 0
5012001 | Placa indicativa em acrílico e=3mm, com adesivo sobreposto, dim.: 0.30 x 0.12 m, fornecimento e instalação | un | 8 | 0 | 0 | 0 | 56.96 | 0 | 0 | 0 | 0
5013 | CFTV | [6 empty] | 0 | 0 | 0 | 0
5013001 | Eletroduto de pvc rígido roscável, diâm = 32mm (1") | m | 13.95 | 0 | 0 | 0 | 13.35 | 0 | 0 | 0 | 0
5013002 | Curva para eletroduto de pvc rígido roscável, diâm = 32mm (1") | un | 2 | 0 | 0 | 0 | 9.87 | 0 | 0 | 0 | 0
5013003 | Fornecimento e instalação de eletrocalha perfurada 200 x 50 x 3000 mm (ref. mopa ou similar) | m | 24.63 | 0 | 0 | 0 | 57.77 | 0 | 0 | 0 | 0
5013004 | Câmera Vhd 3140 Vf G3 720p 40mts Ir 2.7-12mm Top Intelbras ou similar | un | 2 | 0 | 0 | 0 | 323.04 | 0 | 0 | 0 | 0
5013005 | Cabo eletrônico categoria 5e, instalado em edificação institucional - fornecimento e instalação. af_11/2019 | m | 115.74 | 0 | 0 | 0 | 4.42 | 0 | 0 | 0 | 0
5014 | CABEAMENTO ESTRUTURADO | [6 empty] | 0 | 0 | 0 | 0
5014001 | Eletroduto de pvc rígido roscável, diâm = 32mm (1") | m | 17.2 | 0 | 0 | 0 | 13.35 | 0 | 0 | 0 | 0
5014002 | Fornecimento e instalação de eletrocalha perfurada 200 x 50 x 3000 mm (ref. mopa ou similar) | m | 24.65 | 0 | 0 | 0 | 57.77 | 0 | 0 | 0 | 0
5014003 | Fornecimento e lançamento de cabo utp 4 pares cat 6 | m | 125.55 | 0 | 0 | 0 | 9.86 | 0 | 0 | 0 | 0
5014004 | Fornecimento e instalação de conector rj 45 fêmea cat 6 (krone ou similar) | un | 12 | 0 | 0 | 0 | 36.36 | 0 | 0 | 0 | 0
5015 | PROJETO CLIMATIZAÇÃO | [6 empty] | 0 | 0 | 0 | 0
5015001 | Instalação de Ar condicionado split (evaporadora e condensadora), hi-wall (parede), até 9000 btu/h | un | 1 | 0 | 0 | 0 | 303.69 | 0 | 0 | 0 | 0
5015002 | Instalação de Ar condicionado split (evaporadora e condensadora), hi-wall (parede), de 12000 btu/h até 18000 btu/h | un | 5 | 0 | 0 | 0 | 330.31 | 0 | 0 | 0 | 0
5015003 | Instalação de Ar condicionado split (evaporadora e condensadora), hi-wall (parede), de 24000 btu/h até 30000 btu/h | un | 2 | 0 | 0 | 0 | 333.22 | 0 | 0 | 0 | 0
5015004 | Fornecimento e Instalação de tubulação em cobre p/ interligação do condensador ao evaporador, inclusive isolamento, alimentação elétrica, conexões e fixações, p/ condicionadores de ar split system até 48.000 BTU. | m | 70.75 | 0 | 0 | 0 | 191.79 | 0 | 0 | 0 | 0
5016 | SPDA | [6 empty] | 0 | 0 | 0 | 0
5016001 | Fornecimento de barra chata de alumínio 1" x 1/4" | m | 1.2 | 0 | 0 | 0 | 68.21 | 0 | 0 | 0 | 0
5016002 | Fixador universal estanhado para cabos 16 a 70mm2 - fornecimento | un | 30 | 0 | 0 | 0 | 32.12 | 0 | 0 | 0 | 0
5016003 | Caixa de inspeção 0,30 x 0,30 x 0,40m | un | 2 | 0 | 0 | 0 | 171.35 | 0 | 0 | 0 | 0
5016004 | Aterramento composto de 3 hastes de cobre Ø 5/8" x 2,40m, interligada com cabo de cobre 50mm2 | un | 2 | 0 | 0 | 0 | 526.25 | 0 | 0 | 0 | 0
5016005 | Caixa de equipotencialização 40x40x15, com barramento para neutro - Fornecimento | un | 1 | 0 | 0 | 0 | 757.78 | 0 | 0 | 0 | 0
5016006 | Fornecimento e assentamento de barra chata de alumínio de 7/8" x 1/8" | m | 33.35 | 0 | 0 | 0 | 16.64 | 0 | 0 | 0 | 0
5016007 | Cabo de cobre nú 50 mm2 - fornecimento e assentamento (2,27m/kg) | kg | 17.05 | 0 | 0 | 0 | 111.27 | 0 | 0 | 0 | 0
5016008 | Abraçadeira metálica tipo "D" de 3/4" | un | 16 | 0 | 0 | 0 | 5.04 | 0 | 0 | 0 | 0
5016009 | Eletroduto de pvc rígido roscável, diâm = 32mm (1") | m | 13.6 | 0 | 0 | 0 | 13.35 | 0 | 0 | 0 | 0
5017 | DRENAGEM | [6 empty] | 0 | 0 | 0 | 0
5017001 | Tubo, pvc, soldável, dn 25mm, instalado em dreno de ar-condicionado - fornecimento e instalação. af_08/2022 | m | 33.5 | 0 | 0 | 0 | 14.84 | 0 | 0 | 0 | 0
5017002 | Joelho 90 graus, pvc, soldável, dn 25mm, instalado em dreno de ar-condicionado - fornecimento e instalação. af_08/2022 | un | 17 | 0 | 0 | 0 | 5.94 | 0 | 0 | 0 | 0
5018 | COMBATE A INCÊNDIO | [6 empty] | 0 | 0 | 0 | 0
5018001 | Placa de sinalizacao de seguranca contra incendio, fotoluminescente, retangular, *20 x 40* cm, em pvc *2* mm anti-chamas (simbolos, cores e pictogramas conforme nbr 13434) | Un | 7 | 0 | 0 | 0 | 58.22 | 0 | 0 | 0 | 0
5018002 | Luminária de emergência, de sobrepor, tipo balizamento com bloco autônomo, com autonomia de 3h, modelo LLE 1106-1DFB, da KBR ou similar | un | 2 | 0 | 0 | 0 | 257.39 | 0 | 0 | 0 | 0
5018003 | Extintor de dióxido de carbono (CO2), capacidade 6 kg, tempo de descarga 16s, Normas NBR9444 e 11716 | un | 2 | 0 | 0 | 0 | 632.32 | 0 | 0 | 0 | 0
5019 | RECUPERAÇÃO DA CALHA | [6 empty] | 0 | 0 | 0 | 0
5019001 | Demolição manual de piso cimentado sobre lastro de concreto - Rev 01 | m2 | 56.14 | 0 | 0 | 0 | 18.34 | 0 | 0 | 0 | 0
5019002 | Remoção de impermeabilização com manta asfaltica | m2 | 56.14 | 0 | 0 | 0 | 5.18 | 0 | 0 | 0 | 0
5019003 | Recuperação de armadura de aço - barra até 1/2" com tinta de alto teor de zinco - Nitoprimer Zn ou similar, esp:2mm | m | 48.39 | 0 | 0 | 0 | 27.63 | 0 | 0 | 0 | 0
5019004 | Preparo de substrato por escarificação mecânica (corte de concreto) para espessuras de até 3,0cm | m² | 22.42 | 0 | 0 | 0 | 147.83 | 0 | 0 | 0 | 0
5019005 | Aplicação de fundo fosfatizante (p/aço galvanizado) - 1 demão | m2 | 22.42 | 0 | 0 | 0 | 8.96 | 0 | 0 | 0 | 0
5019006 | Regularização de base para revest. de pisos com arg. traço t4, esp. média = 2,5cm | m2 | 56.14 | 0 | 0 | 0 | 20.24 | 0 | 0 | 0 | 0
5019007 | Impermeabilização c/ manta asfáltica 4mm, estruturada com não-tecido de poliéster, inclusive aplicação de 1 demão de primer, exceto proteção mecânica | m2 | 56.14 | 0 | 0 | 0 | 122.17 | 0 | 0 | 0 | 0
5019008 | Proteção mecânica de superfície horizontal com argamassa de cimento e areia, traço 1:3, e=2cm. af_06/2018 | m2 | 56.14 | 0 | 0 | 0 | 35.92 | 0 | 0 | 0 | 0
6 | BLOCO 06_REFORMA | [6 empty] | 16036.78 | 0 | 16036.78 | 10.4
6001 | SERVIÇOS PRELIMINARES | [6 empty] | 6740.95 | 0 | 6740.95 | 100
6001001 | Demolição de alvenaria de bloco cerâmico e=0,09m - revestida | m3 | 189.83 | 189.83 | 0 | 189.83 | 21.65 | 4109.82 | 0 | 4109.82 | 100
6001002 | Demolição de divisórias tipo naval | m2 | 30.63 | 30.63 | 0 | 30.63 | 11.64 | 356.53 | 0 | 356.53 | 100
6001003 | Remoção de portas, de forma manual, sem reaproveitamento. af_12/2017 | m2 | 31.92 | 31.92 | 0 | 31.92 | 6.46 | 206.2 | 0 | 206.2 | 100
6001004 | Demolição de piso cerâmico ou ladrilho | m2 | 209.99 | 209.99 | 0 | 209.99 | 9.85 | 2068.4 | 0 | 2068.4 | 100
6002 | ELEVAÇÕES | [6 empty] | 0 | 0 | 0 | 0
6002001 | Alvenaria bloco cerâmico vedação, 9x19x24cm, e=9cm, com argamassa t5 - 1:2:8 (cimento/cal/areia), junta=1cm - Rev.09 | m2 | 201.67 | 0 | 0 | 0 | 36.26 | 0 | 0 | 0 | 0
6003 | COBERTURA | [6 empty] | 6873.23 | 0 | 6873.23 | 66.61
6003001 | Alvenaria bloco cerâmico vedação, 9x19x24cm, e=9cm, com argamassa t5 - 1:2:8 (cimento/cal/areia), junta=1cm - Rev.09 | m2 | 95.04 | 0 | 0 | 0 | 36.26 | 0 | 0 | 0 | 0
6003002 | Remoção de telhamento com telhas cerâmicas | m2 | 264.14 | 264.14 | 0 | 264.14 | 9.33 | 2464.43 | 0 | 2464.43 | 100
6003003 | Remoção de trama de madeira para cobertura, de forma manual, sem reaproveitamento. af_12/2017 | m2 | 264.14 | 264.14 | 0 | 264.14 | 5.87 | 1550.5 | 0 | 1550.5 | 100
6003004 | Demolição de concreto manualmente | m3 | 14.88 | 14.88 | 0 | 14.88 | 192.09 | 2858.3 | 0 | 2858.3 | 100
6004 | REVESTIMENTO | [6 empty] | 0 | 0 | 0 | 0
6004001 | Chapisco em parede com argamassa traço t1 - 1:3 (cimento / areia) - Revisado 08/2015 | m2 | 296.71 | 0 | 0 | 0 | 5.09 | 0 | 0 | 0 | 0
6004002 | Reboco ou emboço interno, de parede, com argamassa traço t6 - 1:2:10 (cimento / cal / areia), espessura 1,5 cm | m2 | 296.71 | 0 | 0 | 0 | 25.01 | 0 | 0 | 0 | 0
6004003 | Verga pré-moldada para portas com até 1,5 m de vão. af_03/2016 | m | 13.48 | 0 | 0 | 0 | 48.02 | 0 | 0 | 0 | 0
6004004 | Revestimento cerâmico para piso ou parede, 61 x 61 cm, c/ piso porcelanato merano branco, INCEPA ou similar, PEI 5, aplicado com argamassa industrializada ac-iii, rejuntado, exclusive regularização de base ou emboço | m2 | 7.74 | 0 | 0 | 0 | 67.04 | 0 | 0 | 0 | 0
6004005 | Revestimento cerâmico para parede, 10 x 10 cm, Eliane, linha galeria chumbo mesh ou similar, pei - 2, aplicado com argamassa industrializada ac-ii, rejuntado, exclusive regularização de base ou emboço - Rev 01 | m2 | 1.14 | 0 | 0 | 0 | 56.91 | 0 | 0 | 0 | 0
6004006 | Revestimento cerâmico para piso ou parede, 63 x 63 cm, pei 5, Biancogrês, porcelanato esmaltado acetinado, retificado interno, linha cimento grigio ou similar, apl. c/ arg. ind. AC-III, rejunte acrílico, exclusive regularização de base ou emboço | m2 | 110.75 | 0 | 0 | 0 | 90.48 | 0 | 0 | 0 | 0
6004007 | Filete em granito preto, L=3 cm e esp= 2 cm | m | 61.53 | 0 | 0 | 0 | 47.46 | 0 | 0 | 0 | 0
6004008 | Montagem e desmontagem de andaime metálico tubular simples | pç | 40 | 0 | 0 | 0 | 3.48 | 0 | 0 | 0 | 0
6004009 | Andaime tubular metálico simples - peça x dia | PxD | 2400 | 0 | 0 | 0 | 0.42 | 0 | 0 | 0 | 0
6005 | PAVIMENTAÇÃO | [6 empty] | 0 | 0 | 0 | 0
6005001 | Regularização de base para revest. de pisos com arg. traço t4, esp. média = 2,5cm | m2 | 209.99 | 0 | 0 | 0 | 20.24 | 0 | 0 | 0 | 0
6005002 | Piso alta resistencia, cor cinza, e=10mm, aplicado com juntas, polido até o esmeril 400 e encerado, exclusive argamassa de regualrização | m2 | 209.99 | 0 | 0 | 0 | 40.89 | 0 | 0 | 0 | 0
6005003 | Rodapé alta resistência, h = 7 cm | m | 122.7 | 0 | 0 | 0 | 22.97 | 0 | 0 | 0 | 0
6006 | ESQUADRIA | [6 empty] | 0 | 0 | 0 | 0
6006001 | Porta em madeira compensada (canela), lisa, semi-ôca, 0.70 x 2.10 m, inclusive batentes e ferragens | un | 11 | 0 | 0 | 0 | 802.78 | 0 | 0 | 0 | 0
6006002 | Porta em madeira compensada (canela), lisa, semi-ôca, 0.80 x 2.10 m, inclusive batente e ferragens | un | 5 | 0 | 0 | 0 | 766.25 | 0 | 0 | 0 | 0
6006003 | Porta em madeira compensada (canela), lisa, semi-ôca, 1.20 x 2.10 m, duas folhas, inclusive batentes e ferragens | un | 1 | 0 | 0 | 0 | 1264.39 | 0 | 0 | 0 | 0
6007 | PINTURA | [6 empty] | 0 | 0 | 0 | 0
6007001 | Pintura sobre superfícies de madeira com aplicação de 01 demão de fundo sintético nivelador, 01 demão de massa a óleo e 02 demãos de tinta esmalte | m2 | 84.92 | 0 | 0 | 0 | 44.3 | 0 | 0 | 0 | 0
6007002 | Emassamento de superfície, com aplicação de 01 demão de massa acrílica, lixamento e retoques - Rev 03 | m2 | 54.95 | 0 | 0 | 0 | 11.79 | 0 | 0 | 0 | 0
6007003 | Pintura de acabamento com aplicação de 02 demaõs de tinta acrílica convencional | m2 | 183.16 | 0 | 0 | 0 | 13.14 | 0 | 0 | 0 | 0
6008 | DIVERSOS | [6 empty] | 2422.6 | 0 | 2422.6 | 85.6
6008001 | Limpeza geral | m2 | 209.99 | 0 | 0 | 0 | 1.94 | 0 | 0 | 0 | 0
6008002 | Coleta e carga manuais de entulho | m3 | 37.02 | 37.02 | 0 | 37.02 | 13.25 | 490.52 | 0 | 490.52 | 100
6008003 | Locação de caixa coletora de entulho capacidade 5 m³ (Local: Aracaju), prazo máximo de 7 dias | un | 8 | 8 | 0 | 8 | 241.51 | 1932.08 | 0 | 1932.08 | 100
6009 | INSTALAÇÕES ELÉTRICAS | [6 empty] | 0 | 0 | 0 | 0
6009001 | Caixa de passagem pvc 4"x2", sistema "x", com tampa | un | 150 | 0 | 0 | 0 | 17.04 | 0 | 0 | 0 | 0
6009002 | Caixa octogonal 4" x 4", pvc, instalada em laje - fornecimento e instalação. af_12/2015 | un | 25 | 0 | 0 | 0 | 14.29 | 0 | 0 | 0 | 0
6009003 | Canaleta plástica 30 x 30mm, cinza, Hellerman ou similar | m | 66.55 | 0 | 0 | 0 | 36.01 | 0 | 0 | 0 | 0
6009004 | Curva vertical 100 x 50 mm para eletrocalha metálica, com ângulo 90° (ref.: mopa ou similar) | un | 1 | 0 | 0 | 0 | 145.2 | 0 | 0 | 0 | 0
6009005 | Curva horizontal 100 x 100 mm para eletrocalha metálica, com ângulo 90° (ref.: mopa ou similar) | un | 2 | 0 | 0 | 0 | 36.69 | 0 | 0 | 0 | 0
6009006 | Fornecimento e instalação de eletrocalha lisa, galvanizada à fogo,100 x 100 x 3000 mm (ref. mopa ou similar) | un | 30 | 0 | 0 | 0 | 244.62 | 0 | 0 | 0 | 0
6009007 | Eletroduto flexível de pvc (sanfonado), diâm = 32mm (1") | m | 8.93 | 0 | 0 | 0 | 9.66 | 0 | 0 | 0 | 0
6009008 | Eletroduto flexível de pvc (sanfonado), diâm = 25mm (3/4") | m | 174.43 | 0 | 0 | 0 | 5.46 | 0 | 0 | 0 | 0
6009009 | Cabo de cobre flexível isolado, seção 4mm², 450/ 750v / 70°c | m | 198 | 0 | 0 | 0 | 7.07 | 0 | 0 | 0 | 0
6009010 | Cabo de cobre flexível isolado, seção 2,5mm², 450/ 750v / 70°c | m | 1799.54 | 0 | 0 | 0 | 6.08 | 0 | 0 | 0 | 0
6009011 | Luminária de emergência, de sobrepor, tipo balizamento com bloco autônomo, com autonomia de 3h, modelo LLE 1106-1DFB, da KBR ou similar | un | 6 | 0 | 0 | 0 | 257.39 | 0 | 0 | 0 | 0
6009012 | Luminária tipo arandela foco duplo em aluminio escovado, cor branco, ref:40/2, Serra, Dimlux ou similar, inclusive lâmpadas halogena refletora E-27 60w/127v | un | 7 | 0 | 0 | 0 | 196.83 | 0 | 0 | 0 | 0
6009013 | Luminária fluorescente 2 x 40w, ref. BR-10, Abalux ou similar, completa - Rev. 01 | un | 3 | 0 | 0 | 0 | 235.02 | 0 | 0 | 0 | 0
6009014 | Luminária tipo spot de embutir ER05-E Abalux ou similar, aluminio branco, 1x50/100w, com lâmpada halógêna AR111 24º 100w | un | 15 | 0 | 0 | 0 | 110.43 | 0 | 0 | 0 | 0
6009015 | Interruptor "sistema X" 01 seção, c/placa, incluso caixa " sistema X", aparente | un | 18 | 0 | 0 | 0 | 33.46 | 0 | 0 | 0 | 0
6009016 | Interruptor "sistema X" 02 seções, c/placa, incluso caixa "sistema X", aparente | un | 11 | 0 | 0 | 0 | 33.94 | 0 | 0 | 0 | 0
6009017 | Quadro de distribuição de sobrepor, em resina termoplástica, para até 36 disjuntores, com barramento, padrão DIN, exclusive disjuntores | un | 2 | 0 | 0 | 0 | 974.37 | 0 | 0 | 0 | 0
6009018 | Fornecimento e instalação de saída horizontal para eletroduto 1" (ref. vl 33 valemam ou similar) | un | 20 | 0 | 0 | 0 | 10.32 | 0 | 0 | 0 | 0
6009019 | Tomada dupla 2p+T universal, "Sistema X", ref. 1434, Fame ou similar | un | 27 | 0 | 0 | 0 | 32.94 | 0 | 0 | 0 | 0
6010 | LOUÇAS E METAIS | [6 empty] | 0 | 0 | 0 | 0
6010001 | Remoção de vaso sanitário | un | 2 | 0 | 0 | 0 | 9.73 | 0 | 0 | 0 | 0
6010002 | Remoção de lavatório | un | 2 | 0 | 0 | 0 | 8.99 | 0 | 0 | 0 | 0
6010003 | Bacia sanitaria RAVENA c/caixa de descarga acoplada, DUAL, linha Aspen/Izy/Ravena/Fast/Flex, DECA ou similar, inclusive assento ASTRA TPK ou similar, conj. de fixação DECA SP13 ou similar, anel de vedação e engate plástico - Rev 01 | un | 1 | 0 | 0 | 0 | 620.26 | 0 | 0 | 0 | 0
6010004 | Lavatório louça, sem coluna, padrão popular, c/ válvula, sifão, engate e torneira herc ref.1994, todos em plástico, inclusive conj. de fixação ou similares - Rev 03 | un | 1 | 0 | 0 | 0 | 301.17 | 0 | 0 | 0 | 0
6010005 | Barra de apoio, reta, fixa, em aço inox, l=80cm, d=1 1/4", Jackwal ou similar | un | 1 | 0 | 0 | 0 | 266.76 | 0 | 0 | 0 | 0
6010006 | Porta sabão liquido de plástico | un | 1 | 0 | 0 | 0 | 106.75 | 0 | 0 | 0 | 0
6010007 | Porta toalha inox para papel toalha em rolo | un | 1 | 0 | 0 | 0 | 147.86 | 0 | 0 | 0 | 0
6010008 | Porta-papel higiênico, linha Domus, ref. 102 C40, da Meber ou similar | un | 1 | 0 | 0 | 0 | 85.04 | 0 | 0 | 0 | 0
6010009 | Espelho plano 4mm | m2 | 1.2 | 0 | 0 | 0 | 399.21 | 0 | 0 | 0 | 0
6011 | FACHADA | [6 empty] | 0 | 0 | 0 | 0
6011001 | Fornecimento e instalação de brise metálico de alumínio ref. 84F, 45º L, da Fibrocell ou similar | m2 | 12.25 | 0 | 0 | 0 | 164.58 | 0 | 0 | 0 | 0
6011002 | Emassamento de superfície, com aplicação de 01 demão de massa acrílica, lixamento e retoques - Rev 03 | m2 | 33.88 | 0 | 0 | 0 | 11.79 | 0 | 0 | 0 | 0
6011003 | Pintura de acabamento com aplicação de 02 demaõs de tinta acrílica convencional | m2 | 112.92 | 0 | 0 | 0 | 13.14 | 0 | 0 | 0 | 0
6012 | COMUNICAÇÃO VISUAL | [6 empty] | 0 | 0 | 0 | 0
6012001 | Placa indicativa em acrílico e=3mm, com adesivo sobreposto, dim.: 0.30 x 0.12 m, fornecimento e instalação | un | 12 | 0 | 0 | 0 | 56.96 | 0 | 0 | 0 | 0
6013 | CFTV | [6 empty] | 0 | 0 | 0 | 0
6013001 | Eletroduto de pvc rígido roscável, diâm = 32mm (1") | m | 24.3 | 0 | 0 | 0 | 13.35 | 0 | 0 | 0 | 0
6013002 | Curva 45° para eletroduto de pvc rígido roscável, diâm = 32mm (1") | un | 2 | 0 | 0 | 0 | 8.1 | 0 | 0 | 0 | 0
6013003 | Fornecimento e instalação de eletrocalha perfurada 200 x 50 x 3000 mm (ref. mopa ou similar) | m | 31.36 | 0 | 0 | 0 | 57.77 | 0 | 0 | 0 | 0
6013004 | Câmera Vhd 3140 Vf G3 720p 40mts Ir 2.7-12mm Top Intelbras ou similar | un | 5 | 0 | 0 | 0 | 323.04 | 0 | 0 | 0 | 0
6013005 | Cabo eletrônico categoria 5e, instalado em edificação institucional - fornecimento e instalação. af_11/2019 | m | 166.98 | 0 | 0 | 0 | 4.42 | 0 | 0 | 0 | 0
6014 | CABEAMENTO ESTRUTURADO | [6 empty] | 0 | 0 | 0 | 0
6014001 | Eletroduto de pvc rígido roscável, diâm = 32mm (1") | m | 29.84 | 0 | 0 | 0 | 13.35 | 0 | 0 | 0 | 0
6014002 | Fornecimento e instalação de eletrocalha perfurada 200 x 50 x 3000 mm (ref. mopa ou similar) | m | 31.36 | 0 | 0 | 0 | 57.77 | 0 | 0 | 0 | 0
6014003 | Fornecimento e lançamento de cabo utp 4 pares cat 6 | m | 183.6 | 0 | 0 | 0 | 9.86 | 0 | 0 | 0 | 0
6014004 | Fornecimento e instalação de conector rj 45 fêmea cat 6 (krone ou similar) | un | 11 | 0 | 0 | 0 | 36.36 | 0 | 0 | 0 | 0
6014005 | Abraçadeira metálica tipo "D" de 1" | un | 9 | 0 | 0 | 0 | 4.68 | 0 | 0 | 0 | 0
6015 | PROJETO CLIMATIZAÇÃO | [6 empty] | 0 | 0 | 0 | 0
6015001 | Instalação de Ar condicionado split (evaporadora e condensadora), hi-wall (parede), até 9000 btu/h | un | 5 | 0 | 0 | 0 | 303.69 | 0 | 0 | 0 | 0
6015002 | Instalação de Ar condicionado split (evaporadora e condensadora), hi-wall (parede), de 12000 btu/h até 18000 btu/h | un | 3 | 0 | 0 | 0 | 330.31 | 0 | 0 | 0 | 0
6015003 | Fornecimento e Instalação de tubulação em cobre p/ interligação do condensador ao evaporador, inclusive isolamento, alimentação elétrica, conexões e fixações, p/ condicionadores de ar split system até 48.000 BTU. | m | 18.2 | 0 | 0 | 0 | 191.79 | 0 | 0 | 0 | 0
6016 | SPDA | [6 empty] | 0 | 0 | 0 | 0
6016001 | Fornecimento de barra chata de alumínio 1" x 1/4" | m | 1.2 | 0 | 0 | 0 | 68.21 | 0 | 0 | 0 | 0
6016002 | Fixador universal estanhado para cabos 16 a 70mm2 - fornecimento | un | 43 | 0 | 0 | 0 | 32.12 | 0 | 0 | 0 | 0
6016003 | Caixa de inspeção 0,30 x 0,30 x 0,40m | un | 1 | 0 | 0 | 0 | 171.35 | 0 | 0 | 0 | 0
6016004 | Aterramento composto de 3 hastes de cobre Ø 5/8" x 2,40m, interligada com cabo de cobre 50mm2 | un | 1 | 0 | 0 | 0 | 526.25 | 0 | 0 | 0 | 0
6016005 | Caixa de equipotencialização 40x40x15, com barramento para neutro - Fornecimento | un | 1 | 0 | 0 | 0 | 757.78 | 0 | 0 | 0 | 0
6016006 | Cabo de cobre nú 50 mm2 - fornecimento e assentamento (2,27m/kg) | kg | 8.96 | 0 | 0 | 0 | 111.27 | 0 | 0 | 0 | 0
6016007 | Fornecimento e assentamento de barra chata de alumínio de 7/8" x 1/8" | m | 23.35 | 0 | 0 | 0 | 16.64 | 0 | 0 | 0 | 0
6016008 | Eletroduto de pvc rígido roscável, diâm = 32mm (1") | m | 6.4 | 0 | 0 | 0 | 13.35 | 0 | 0 | 0 | 0
6016009 | Fornecimento de cartucho para solda exotérmica para cabo 50 mm² | un | 4 | 0 | 0 | 0 | 16.22 | 0 | 0 | 0 | 0
6017 | DRENAGEM | [6 empty] | 0 | 0 | 0 | 0
6017001 | Tubo, pvc, soldável, dn 25mm, instalado em dreno de ar-condicionado - fornecimento e instalação. af_08/2022 | m | 30.85 | 0 | 0 | 0 | 14.84 | 0 | 0 | 0 | 0
6017002 | Joelho 90 graus, pvc, soldável, dn 25mm, instalado em dreno de ar-condicionado - fornecimento e instalação. af_08/2022 | un | 17 | 0 | 0 | 0 | 5.94 | 0 | 0 | 0 | 0
6018 | COMBATE A INCÊNDIO | [6 empty] | 0 | 0 | 0 | 0
6018001 | Placa de sinalizacao de seguranca contra incendio, fotoluminescente, retangular, *20 x 40* cm, em pvc *2* mm anti-chamas (simbolos, cores e pictogramas conforme nbr 13434) | Un | 12 | 0 | 0 | 0 | 58.22 | 0 | 0 | 0 | 0
6018002 | Luminária de emergência, de sobrepor, tipo balizamento com bloco autônomo, com autonomia de 3h, modelo LLE 1106-1DFB, da KBR ou similar | un | 5 | 0 | 0 | 0 | 257.39 | 0 | 0 | 0 | 0
6018003 | Fornecimento e Instalação de Extintor de Incêndio, Pó Químico Sêco - PQS, ABC - 12kg | un | 3 | 0 | 0 | 0 | 366.22 | 0 | 0 | 0 | 0
6019 | PROJETO DE SINALIZAÇÃO - PISO TÁTIL | [6 empty] | 0 | 0 | 0 | 0
6019001 | Piso tátil alerta pinado - Elementos em ABS revestido de inox (100 peças/m) - Rev 01_01/2022 | m | 7.5 | 0 | 0 | 0 | 151.99 | 0 | 0 | 0 | 0
7 | GUARITA_REFORMA | [6 empty] | 0 | 0 | 0 | 0
7001 | SERVIÇOS PRELIMINARES | [6 empty] | 0 | 0 | 0 | 0
7001001 | Demolição de alvenaria de bloco cerâmico e=0,09m - revestida | m3 | 3.73 | 0 | 0 | 0 | 21.65 | 0 | 0 | 0 | 0
7001002 | Remoção de vaso sanitário | un | 1 | 0 | 0 | 0 | 9.73 | 0 | 0 | 0 | 0
7001003 | Remoção de lavatório | un | 1 | 0 | 0 | 0 | 8.99 | 0 | 0 | 0 | 0
7001004 | Remoção de portas, de forma manual, sem reaproveitamento. af_12/2017 | m2 | 3.36 | 0 | 0 | 0 | 6.46 | 0 | 0 | 0 | 0
7001005 | Demolição de piso cerâmico ou ladrilho | m2 | 14.85 | 0 | 0 | 0 | 9.85 | 0 | 0 | 0 | 0
7002 | DIVERSOS | [6 empty] | 0 | 0 | 0 | 0
7002001 | Limpeza geral | m2 | 7.31 | 0 | 0 | 0 | 1.94 | 0 | 0 | 0 | 0
7002002 | Coleta e carga manuais de entulho | m3 | 9.51 | 0 | 0 | 0 | 13.25 | 0 | 0 | 0 | 0
7002003 | Locação de caixa coletora de entulho capacidade 5 m³ (Local: Aracaju), prazo máximo de 7 dias | un | 2 | 0 | 0 | 0 | 241.51 | 0 | 0 | 0 | 0
8 | ÁREA EXTERNA_REFORMA | [6 empty] | 1105.38 | 0 | 1105.38 | 0.27
8001 | PAISAGISMO | [6 empty] | 1105.38 | 0 | 1105.38 | 3.02
8001001 | Remoção de árvore, porte médio, com utilização de retro-escavadeira | un | 14 | 9 | 0 | 9 | 122.82 | 1105.38 | 0 | 1105.38 | 64.29
8001002 | Planta - Palmeira Imperial h=1,00m (fornecimento e plantio) | un | 4 | 0 | 0 | 0 | 941.1 | 0 | 0 | 0 | 0
8001003 | Planta - Palmeira cica (cyca revoluta) h=1,00m, fornecimento e plantio | un | 4 | 0 | 0 | 0 | 642.61 | 0 | 0 | 0 | 0
8001004 | Grama esmeralda em mudas, fornecimento e plantio | m2 | 713.52 | 0 | 0 | 0 | 22.03 | 0 | 0 | 0 | 0
8001005 | Planta - Ixora rei vermelha (ixora coccinea red), fornecimento e plantio | un | 157 | 0 | 0 | 0 | 27.62 | 0 | 0 | 0 | 0
8001006 | Planta - Agave azul (agave americana), fornecimento e plantio | un | 13 | 0 | 0 | 0 | 167.3 | 0 | 0 | 0 | 0
8001007 | Casca de pinus, fornecimento e colocação | kg | 50.02 | 0 | 0 | 0 | 5.35 | 0 | 0 | 0 | 0
8001008 | Planta - Neem (azadirachta indica), fornecimento e plantio | un | 6 | 0 | 0 | 0 | 55.33 | 0 | 0 | 0 | 0
8001009 | Fornecimento e espalhamento de terra vegetal preparada | m3 | 37.7 | 0 | 0 | 0 | 121.94 | 0 | 0 | 0 | 0
8001010 | Pedrisco | m3 | 3.83 | 0 | 0 | 0 | 299.19 | 0 | 0 | 0 | 0
8002 | INSTALAÇÕES ELÉTRICAS | [6 empty] | 0 | 0 | 0 | 0
8002001 | Caixa de passagem pvc 4"x4", sistema "x", com tampa | un | 3 | 0 | 0 | 0 | 19.74 | 0 | 0 | 0 | 0
8002002 | Caixa de concreto pre moldado para aterramento, com tampa, 40 x 40 x 40, e = 5cm | un | 45 | 0 | 0 | 0 | 116.52 | 0 | 0 | 0 | 0
8002003 | Eletroduto flexível de pvc (sanfonado), diâm = 25mm (3/4") | m | 8.18 | 0 | 0 | 0 | 5.46 | 0 | 0 | 0 | 0
8002004 | Cabo de cobre flexível isolado, seção 6mm², 450/ 750v / 70°c | m | 1500 | 0 | 0 | 0 | 12.2 | 0 | 0 | 0 | 0
8002005 | Cabo de cobre flexível isolado, seção 4mm², 450/ 750v / 70°c | m | 2400 | 0 | 0 | 0 | 7.07 | 0 | 0 | 0 | 0
8002006 | Luminária de led para iluminação pública, de 138 w até 180 w - fornecimento e instalação. af_08/2020 | un | 40 | 0 | 0 | 0 | 611.51 | 0 | 0 | 0 | 0
8002007 | Poste decorativo com 02 pétalas, em aço galvanizado com difusor em vidro transparente temperado, ref. PT-301/2, da Aladin ou similar, com 3,00m, inclusive lâmpada de led 10w | un | 40 | 0 | 0 | 0 | 860.59 | 0 | 0 | 0 | 0
8002008 | Refletor para lampada halógena palito 300w, ref: HFL3BC, Bronzearte ou similar, incluso lampada | un | 2 | 0 | 0 | 0 | 89 | 0 | 0 | 0 | 0
8002009 | Eletroduto de pvc rígido roscável, diâm = 40mm (1 1/4") | m | 60 | 0 | 0 | 0 | 23.66 | 0 | 0 | 0 | 0
8002010 | Eletroduto de pvc rígido roscável, diâm = 25mm (3/4") | m | 800 | 0 | 0 | 0 | 11.72 | 0 | 0 | 0 | 0
8002011 | Luva para eletroduto de pvc rígido roscável, diâm = 25mm (3/4") | un | 82 | 0 | 0 | 0 | 2.27 | 0 | 0 | 0 | 0
8002012 | Curva para eletroduto de pvc rígido roscável, diâm = 25mm (3/4") | un | 41 | 0 | 0 | 0 | 6.33 | 0 | 0 | 0 | 0
8003 | CABEAMENTO ESTRUTURADO | [6 empty] | 0 | 0 | 0 | 0
8003001 | Caixa de passagem em alvenaria de tijolos maciços esp. = 0,12m, dim. int. = 0.40 x 0.40 x 0.60m, inclusive tampa | un | 14 | 0 | 0 | 0 | 298.23 | 0 | 0 | 0 | 0
8004 | CFTV | [6 empty] | 0 | 0 | 0 | 0
8004001 | Eletroduto de pvc rígido roscável, diâm = 32mm (1") | m | 4149.59 | 0 | 0 | 0 | 13.35 | 0 | 0 | 0 | 0
8004002 | Caixa de passagem pvc, 4" x 4" cm, embutir, p/eletroduto | un | 15 | 0 | 0 | 0 | 11.16 | 0 | 0 | 0 | 0
8004003 | Câmera Vhd 3140 Vf G3 720p 40mts Ir 2.7-12mm Top Intelbras ou similar | un | 45 | 0 | 0 | 0 | 323.04 | 0 | 0 | 0 | 0
8004004 | Cabo eletrônico categoria 5e, instalado em edificação institucional - fornecimento e instalação. af_11/2019 | m | 4149.59 | 0 | 0 | 0 | 4.42 | 0 | 0 | 0 | 0
8005 | HIDROSSANITARIO | [6 empty] | 0 | 0 | 0 | 0
8005001 | Tubo, pvc, soldável, dn 25mm, instalado em ramal ou sub-ramal de água - fornecimento e instalação. af_06/2022 | m | 80.74 | 0 | 0 | 0 | 19.38 | 0 | 0 | 0 | 0
8005002 | Fornecimento de mangueira em polietileno linear de baixa densidade, perfurada a raio laser, para irrigação, com ø=28mm, ref. I100/15, da Santeno ou similar | m | 132 | 0 | 0 | 0 | 1.29 | 0 | 0 | 0 | 0
8005003 | Tê com rosca para mangueira perfurada, da santeno ou similar | un | 23 | 0 | 0 | 0 | 17.31 | 0 | 0 | 0 | 0
8005004 | Joelho com rosca 28mm, para mangueira perfurada, da santeno ou similar | un | 23 | 0 | 0 | 0 | 14.11 | 0 | 0 | 0 | 0
8005005 | Tubo pvc rígido soldável marrom p/ água, d = 32 mm (1") | m | 120 | 0 | 0 | 0 | 23.56 | 0 | 0 | 0 | 0
8005006 | Tubo pvc rígido soldável marrom p/ água, d = 40 mm (1 1/4") | m | 132 | 0 | 0 | 0 | 50.64 | 0 | 0 | 0 | 0
8005007 | Registro de esfera, pvc, roscável, com volante, 1 1/4" - fornecimento e instalação. af_08/2021 | un | 23 | 0 | 0 | 0 | 57.92 | 0 | 0 | 0 | 0
8005008 | Caixa pré moldada em concreto c/tampa para aterramento (20x20x15)cm, padrão Energisa | un | 23 | 0 | 0 | 0 | 37.7 | 0 | 0 | 0 | 0
8005009 | Caixa de passagem em alvenaria de tijolos maciços esp. = 0,12m, dim. int.= 0,80x0,80x0,40m | un | 14 | 0 | 0 | 0 | 541.36 | 0 | 0 | 0 | 0
8005010 | Caixa de gordura "cg" 60 x 60 x 65cm | un | 3 | 0 | 0 | 0 | 765.61 | 0 | 0 | 0 | 0
8005011 | *Caixa de passagem cp2-080 (60x60x80cm) | un | 14 | 0 | 0 | 0 | 606.09 | 0 | 0 | 0 | 0
8005012 | Tubo pvc rígido c/anel borracha, serie normal, p/esgoto predial, d = 150mm | m | 42 | 0 | 0 | 0 | 82.74 | 0 | 0 | 0 | 0
8005013 | Tubo pvc rígido soldável ponta e bolsa p/ esgoto predial, d = 100 mm | m | 127 | 0 | 0 | 0 | 48.96 | 0 | 0 | 0 | 0
8006 | DRENAGEM | [6 empty] | 0 | 0 | 0 | 0
8006001 | Tubo de pead corrugado perfurado, dn 100 mm, para dreno - fornecimento e assentamento. af_07/2021 | m | 192 | 0 | 0 | 0 | 14.22 | 0 | 0 | 0 | 0
8006002 | Tubo pvc rígido soldável ponta e bolsa p/ esgoto predial, d = 150 mm | m | 126 | 0 | 0 | 0 | 88.31 | 0 | 0 | 0 | 0
8006003 | Dreno profundo 30x20cm c/ tubo de pvc kananet ø 200mm, bidim. areia grossa e brita | m | 138 | 0 | 0 | 0 | 130.9 | 0 | 0 | 0 | 0
8006004 | Tubo de pvc corrugado de dupla parede para rede coletora de esgoto, dn 300 mm, junta elástica - fornecimento e assentamento. af_01/2021 | m | 139 | 0 | 0 | 0 | 276.42 | 0 | 0 | 0 | 0
8006005 | Tubo, pvc, soldável, dn 25mm, instalado em ramal ou sub-ramal de água - fornecimento e instalação. af_06/2022 | m | 428.55 | 0 | 0 | 0 | 19.38 | 0 | 0 | 0 | 0
8006006 | Joelho 90º de pvc rígido soldável, marrom diâm = 25mm | un | 8 | 0 | 0 | 0 | 6.49 | 0 | 0 | 0 | 0
8006007 | *Caixa de passagem cp2-080 (60x60x80cm) | un | 18 | 0 | 0 | 0 | 606.09 | 0 | 0 | 0 | 0
8006008 | Caixa de passagem em alvenaria de tijolos maciços esp. = 0,12m, dim. int.= 0,80x0,80x0,40m | un | 1 | 0 | 0 | 0 | 541.36 | 0 | 0 | 0 | 0
8006009 | Base para poço de visita circular para drenagem, em alvenaria com tijolos cerâmicos maciços, diâmetro interno = 0,80 m, profundidade = 1,40 m, excluindo tampão. af_12/2020_pa | un | 9 | 0 | 0 | 0 | 2366.77 | 0 | 0 | 0 | 0
8007 | COMBATE A INCÊNDIO | [6 empty] | 0 | 0 | 0 | 0
8007001 | Extintor de dióxido de carbono (CO2), capacidade 6 kg, tempo de descarga 16s, Normas NBR9444 e 11716 | un | 2 | 0 | 0 | 0 | 632.32 | 0 | 0 | 0 | 0
8008 | PROJETO DE SINALIZAÇÃO | [6 empty] | 0 | 0 | 0 | 0
8008001 | Demarcação de pavimentos com pintura de 1 demão de resina acrílica, e aplicação de micro-esferas para sinalização horizontal (Estacionamentos, faixas de pedrestres, etc.) | m2 | 279.94 | 0 | 0 | 0 | 14.03 | 0 | 0 | 0 | 0
8008002 | Sinalização permanente, vertical, com placa circular padrão dner diam. = 0,75m, com poste de madeira 3,50m fixado com base de concreto 40x40x50 | un | 26 | 0 | 0 | 0 | 537.33 | 0 | 0 | 0 | 0
8008003 | Piso tátil direcional e de alerta, em concreto colorido, p/deficientes visuais, dimensões 30x30cm, aplicado com argamassa industrializada ac-ii, rejuntado, exclusive regularização de base | m2 | 23.85 | 0 | 0 | 0 | 130.14 | 0 | 0 | 0 | 0
8008004 | Execução de lomborampas | m2 | 5.74 | 0 | 0 | 0 | 52 | 0 | 0 | 0 | 0
9 | WC EXTERNO_REFORMA | [6 empty] | 0 | 0 | 0 | 0
9001 | SERVIÇOS PRELIMINARES | [6 empty] | 0 | 0 | 0 | 0
9001001 | Demolição de alvenaria de bloco cerâmico e=0,09m - revestida | m3 | 1.14 | 0 | 0 | 0 | 21.65 | 0 | 0 | 0 | 0
9001002 | Remoção de portas, de forma manual, sem reaproveitamento. af_12/2017 | m2 | 3.36 | 0 | 0 | 0 | 6.46 | 0 | 0 | 0 | 0
9001003 | Demolição de piso cerâmico ou ladrilho | m2 | 9.8 | 0 | 0 | 0 | 9.85 | 0 | 0 | 0 | 0
9001004 | Remoção de esquadria de alumínio e vidro Rev. 01 - 03/2022 | m2 | 0.72 | 0 | 0 | 0 | 14.41 | 0 | 0 | 0 | 0
9002 | COBERTURA | [6 empty] | 0 | 0 | 0 | 0
9002001 | Remoção de telhamento com telhas cerâmicas | m2 | 14.76 | 0 | 0 | 0 | 9.33 | 0 | 0 | 0 | 0
9002002 | Remoção de trama de madeira para cobertura, de forma manual, sem reaproveitamento. af_12/2017 | m2 | 14.76 | 0 | 0 | 0 | 5.87 | 0 | 0 | 0 | 0
9002003 | Laje pré-fabricada treliçada com vigota dupla para piso, intereixo 38cm, h=12cm, enchimento em bloco cerâmico h=8cm, inclusive escoramento em madeira e capeamento 4cm. | m2 | 10.09 | 0 | 0 | 0 | 222.49 | 0 | 0 | 0 | 0
9002004 | Impermeabilização c/ manta asfáltica 4mm, estruturada com não-tecido de poliéster, inclusive aplicação de 1 demão de primer, exceto proteção mecânica | m2 | 10.09 | 0 | 0 | 0 | 122.17 | 0 | 0 | 0 | 0
9003 | REVESTIMENTO | [6 empty] | 0 | 0 | 0 | 0
9003001 | Verga pré-moldada para portas com até 1,5 m de vão. af_03/2016 | m | 2.6 | 0 | 0 | 0 | 48.02 | 0 | 0 | 0 | 0
9003002 | Verga pré-moldada para janelas com até 1,5 m de vão. af_03/2016 | m | 2.8 | 0 | 0 | 0 | 64.95 | 0 | 0 | 0 | 0
9003003 | Contraverga pré-moldada para vãos de até 1,5 m de comprimento. af_03/2016 | m | 2.8 | 0 | 0 | 0 | 63.58 | 0 | 0 | 0 | 0
9003004 | Revestimento cerâmico para piso ou parede, 61 x 61 cm, c/ piso porcelanato merano branco, INCEPA ou similar, PEI 5, aplicado com argamassa industrializada ac-iii, rejuntado, exclusive regularização de base ou emboço | m2 | 12.78 | 0 | 0 | 0 | 67.04 | 0 | 0 | 0 | 0
9003005 | Revestimento cerâmico para parede, 10 x 10 cm, Eliane, linha galeria chumbo mesh ou similar, pei - 2, aplicado com argamassa industrializada ac-ii, rejuntado, exclusive regularização de base ou emboço - Rev 01 | m2 | 1.42 | 0 | 0 | 0 | 56.91 | 0 | 0 | 0 | 0
9003006 | Andaime tubular metálico simples - peça x dia | PxD | 2400 | 0 | 0 | 0 | 0.42 | 0 | 0 | 0 | 0
9003007 | Montagem e desmontagem de andaime metálico tubular simples | pç | 40 | 0 | 0 | 0 | 3.48 | 0 | 0 | 0 | 0
9004 | PAVIMENTAÇÃO | [6 empty] | 0 | 0 | 0 | 0
9004001 | Regularização de base para revest. de pisos com arg. traço t4, esp. média = 2,5cm | m2 | 9.72 | 0 | 0 | 0 | 20.24 | 0 | 0 | 0 | 0
9004002 | Revestimento cerâmico para piso ou parede, 61 x 61 cm, c/ piso porcelanato merano branco, INCEPA ou similar, PEI 5, aplicado com argamassa industrializada ac-iii, rejuntado, exclusive regularização de base ou emboço | m2 | 9.72 | 0 | 0 | 0 | 67.04 | 0 | 0 | 0 | 0
9005 | ESQUADRIA | [6 empty] | 0 | 0 | 0 | 0
9005001 | Porta em madeira compensada (canela), lisa, semi-ôca, 0.90 x 2.10 m, inclusive batentes e ferragens | un | 2 | 0 | 0 | 0 | 917.2 | 0 | 0 | 0 | 0
9005002 | Janela em alumínio, cor N/P/B, tipo moldura-vidro, max-ar, exclusive vidro | m2 | 1.2 | 0 | 0 | 0 | 366.34 | 0 | 0 | 0 | 0
9005003 | Vidro liso incolor 4mm - Rev 01_10/2021 | m2 | 1.2 | 0 | 0 | 0 | 198.94 | 0 | 0 | 0 | 0
9005004 | Revestimento para parede com chapa de aço inoxidável nº22, 200x100cm, colada c/ adesivo compound ou similar, sobre compensado naval | m2 | 0.64 | 0 | 0 | 0 | 341.56 | 0 | 0 | 0 | 0
9006 | PINTURA | [6 empty] | 0 | 0 | 0 | 0
9006001 | Pintura sobre superfícies de madeira com aplicação de 01 demão de fundo sintético nivelador, 01 demão de massa a óleo e 02 demãos de tinta esmalte | m2 | 11.34 | 0 | 0 | 0 | 44.3 | 0 | 0 | 0 | 0
9006002 | Pintura para exteriores, sobre paredes, com lixamento, aplicação de 01 demão de selador acrílico, 02 demãos de massa acrílica e 02 demãos de tinta acrílica convencional - Rev 03 | m2 | 12.27 | 0 | 0 | 0 | 34.76 | 0 | 0 | 0 | 0
9007 | DIVERSOS | [6 empty] | 0 | 0 | 0 | 0
9007001 | Limpeza geral | m2 | 7.6 | 0 | 0 | 0 | 1.94 | 0 | 0 | 0 | 0
9007002 | Coleta e carga manuais de entulho | m3 | 0.74 | 0 | 0 | 0 | 13.25 | 0 | 0 | 0 | 0
9007003 | Locação de caixa coletora de entulho capacidade 5 m³ (Local: Aracaju), prazo máximo de 7 dias | un | 1 | 0 | 0 | 0 | 241.51 | 0 | 0 | 0 | 0
9008 | INSTALAÇÕES ELÉTRICAS | [6 empty] | 0 | 0 | 0 | 0
9008001 | Eletroduto flexível de pvc (sanfonado), diâm = 25mm (3/4") | m | 9 | 0 | 0 | 0 | 5.46 | 0 | 0 | 0 | 0
9008002 | Cabo de cobre flexível isolado, seção 2,5mm², 450/ 750v / 70°c | m | 27 | 0 | 0 | 0 | 6.08 | 0 | 0 | 0 | 0
9008003 | Luminária de sobrepor, (tecnolux ref.FLP-6478/2x20) Tubled corpo/ refletor e aletas fabricadas em chapa de aço tratada e pintada em epoxi branco, para uso de 2 lampadas tubled de 20w | un | 2 | 0 | 0 | 0 | 198.45 | 0 | 0 | 0 | 0
9008004 | Interruptor simples (1 módulo), 10a/250v, incluindo suporte e placa - fornecimento e instalação. af_12/2015 | un | 2 | 0 | 0 | 0 | 28.24 | 0 | 0 | 0 | 0
9008005 | Kit de alarme sem fio para WC PNE, composto por botoeira e sirene audiovisual - fornecimento e instalação | un | 2 | 0 | 0 | 0 | 995.81 | 0 | 0 | 0 | 0
9009 | LOUÇAS E METAIS | [6 empty] | 0 | 0 | 0 | 0
9009001 | Remoção de vaso sanitário | un | 2 | 0 | 0 | 0 | 9.73 | 0 | 0 | 0 | 0
9009002 | Remoção de lavatório | un | 2 | 0 | 0 | 0 | 8.99 | 0 | 0 | 0 | 0
9009003 | Reposição de vaso sanitário convencional - Rev 02_04/2022 | un | 2 | 0 | 0 | 0 | 66.37 | 0 | 0 | 0 | 0
9009004 | Lavatório louça, sem coluna, padrão popular, c/ válvula, sifão, engate e torneira herc ref.1994, todos em plástico, inclusive conj. de fixação ou similares - Rev 03 | un | 2 | 0 | 0 | 0 | 301.17 | 0 | 0 | 0 | 0
9009005 | Barra de apoio, reta, fixa, em aço inox, l=40cm, d=1 1/4", Jackwal ou similar | un | 2 | 0 | 0 | 0 | 134.13 | 0 | 0 | 0 | 0
9009006 | Barra de apoio, reta, fixa, em aço inox, l=70cm, d=1 1/4", Jackwal ou similar | un | 2 | 0 | 0 | 0 | 266.76 | 0 | 0 | 0 | 0
9009007 | Barra de apoio, reta, fixa, em aço inox, l=80cm, d=1 1/4", Jackwal ou similar | un | 2 | 0 | 0 | 0 | 266.76 | 0 | 0 | 0 | 0
9009008 | Porta sabão liquido de plástico | un | 2 | 0 | 0 | 0 | 106.75 | 0 | 0 | 0 | 0
9009009 | Porta toalha inox para papel toalha em rolo | un | 2 | 0 | 0 | 0 | 147.86 | 0 | 0 | 0 | 0
9009010 | Porta-papel higiênico, linha Domus, ref. 102 C40, da Meber ou similar | un | 2 | 0 | 0 | 0 | 85.04 | 0 | 0 | 0 | 0
9009011 | Espelho plano 4mm | m2 | 2.4 | 0 | 0 | 0 | 399.21 | 0 | 0 | 0 | 0
9009012 | Lixeira em aço inox com pedal, Maxroll, ref 42761, ou Similar capcidade 5 l | un | 2 | 0 | 0 | 0 | 120.45 | 0 | 0 | 0 | 0
9010 | FACHADA | [6 empty] | 0 | 0 | 0 | 0
9010001 | Pintura para exteriores, sobre paredes, com lixamento, aplicação de 01 demão de líquido selador acrílico, 02 demãos de massa acrílica e 02 demãos de tinta pva latex convencional para exteriores - Rev 03 | m2 | 45.6 | 0 | 0 | 0 | 32.58 | 0 | 0 | 0 | 0
9011 | COMUNICAÇÃO VISUAL | [6 empty] | 0 | 0 | 0 | 0
9011001 | Placa indicativa em acrílico e=3mm, com adesivo sobreposto, dim.: 0.30 x 0.12 m, fornecimento e instalação | un | 2 | 0 | 0 | 0 | 56.96 | 0 | 0 | 0 | 0