## Plan1
AG ENGENHARIA LTDA ME
RUA PAULO SANTOS, 279 TERREO CENTRO POÇO VERDE-SE CNPJ : 42.609.557/0001-74
Empreendimento: 000051 - Reforma e Ampliação do 3º BPM da Policia Militar de Itabaiana - SE.
ITEM	DESCRIÇÃO DO ITEM	UNID	QUANT	PREÇO UNIT	VALOR TOTAL	(%)
1	SERVIÇOS GERAIS DO EMPREENDIMENTO				R$ 276.681,27	10,76000
01.01	ADMINISTRAÇÃO LOCAL				R$ 171.668,93	63,81000
01.01.001	Equipe Dirigente	un	1,000	R$ 171.668,93	R$ 171.668,93	63,81000
01.02	MANUTENÇÃO DO CANTEIRO				R$ 70.183,49	26,09000
01.02.001	Manutenção do Canteiro	un	1,000	R$ 34.531,20	R$ 34.531,20	12,84000
01.02.002	Equipamentos de Apoio à Produção	un	1,000	R$ 35.652,29	R$ 35.652,29	13,25000
01.03	MOBILIZAÇÃO				R$ 698,75	,26000
01.03.001	Transporte comercial com caminhão basculante de 10m³, em rodovia pavimentada (densidade=1,5t/m³)	tkm	1075,000	R$ 0,65	R$ 698,75	,26000
01.04	DESMOBILIZAÇÃO				R$ 698,75	,26000
01.04.001	Transporte comercial com caminhão basculante de 10m³, em rodovia pavimentada (densidade=1,5t/m³)	tkm	1075,000	R$ 0,65	R$ 698,75	,26000
01.05	IMPLANTAÇÃO DO CANTEIRO				R$ 12.678,50	4,71000
01.05.001	Placa de obra em chapa aço galvanizado, instalada - Rev 02_01/2022	m2	12,000	R$ 326,22	R$ 3.914,64	1,46000
01.05.002	Barracão para Obras de Médio Porte Reaproveitamento 2 vezes	m2	30,000	R$ 260,32	R$ 7.809,60	2,9000
01.05.003	Limpeza manual de terreno com vegetação rasteira, incluindo roçagem e queima	m2	255,15000	R$ 3,74	R$ 954,26	,35000
01.06	FRETE DE AGREGADOS				R$ 13.101,17	4,87000
01.06.001	Frete Areia média e grossa - posto jazida/fornecedor (retirado na jazida, sem transporte) - Jazida Cajueiro - São Cristovão /SE (DMT 55,6 km)				R$ 12.727,85	4,73000
01.06.001.001	Transporte comercial com caminhão basculante de 10m³, em rodovia pavimentada (densidade=1,5t/m³)	tkm	19581,3000	R$ 0,65	R$ 12.727,85	4,73000
01.06.002	Frete Pedra Britada n. 1 e 2 (9,5 a 19 mm) - Pedreira Dinâmica- Itabaiana/SE (DMT 14 km)				R$ 373,32	,14000
01.06.002.001	Transporte comercial com caminhão basculante de 10m³, em rodovia pavimentada (densidade=1,5t/m³)	tkm	574,34000	R$ 0,65	R$ 373,32	,14000
2	SERVIÇOS DA REFORMA				R$ 1.368.708,99	53,24000
02.01	DEMOLIÇÕES				R$ 48.639,15	4,55000
02.01.001	Remoção de lavatório	un	9,000	R$ 13,49	R$ 121,41	,000
02.01.002	Remoção de metais sanitários (torneira, registros, chuveiros, etc.)	un	15,000	R$ 21,53	R$ 322,95	,03000
02.01.003	Remoção de vaso sanitário	un	7,000	R$ 13,49	R$ 94,43	,01000
02.01.004	Remoção de janelas, de forma manual, sem reaproveitamento. af_12/2017	m2	7,42000	R$ 35,49	R$ 263,34	,02000
02.01.005	Remoção de portas, de forma manual, sem reaproveitamento. af_12/2017	m2	37,32000	R$ 9,83	R$ 366,86	,03000
02.01.006	Demolição de alvenaria de bloco cerâmico e=0,09m sem revestimento	m3	71,92000	R$ 26,09	R$ 1.876,39	,18000
02.01.007	Remoção de forros de drywall, pvc e fibromineral, de forma manual, sem reaproveitamento. af_12/2017	m2	445,1000	R$ 1,87	R$ 832,34	,08000
02.01.008	Remoção de bancada de granito (ou marmore)	m2	7,05000	R$ 22,12	R$ 155,95	,01000
02.01.009	Demolição de piso cerâmico ou ladrilho	m2	919,22000	R$ 11,72	R$ 10.773,26	1,01000
02.01.010	Demolição de revestimento cerâmico, de forma manual, sem reaproveitamento. af_12/2017	m2	258,98000	R$ 24,12	R$ 6.246,60	,59000
02.01.011	Demolição de reboco	m2	1450,37000	R$ 7,36	R$ 10.674,72	1,000
02.01.012	Carga manual de material de 1ª categoria	m3	179,51000	R$ 11,01	R$ 1.976,41	,19000
02.01.013	Descarte de resíduos da construção civil em área licenciada	t	269,26000	R$ 26,54	R$ 7.146,16	,67000
02.01.014	Transporte comercial com caminhão basculante de 10m³, em rodovia pavimentada (densidade=1,5t/m³)	tkm	11982,04000	R$ 0,65	R$ 7.788,33	,73000
02.02	ELEVAÇÃO				R$ 25.986,90	2,45000
02.02.001	Alvenaria bloco cerâmico vedação, 9x19x24cm, e=9cm, com argamassa t5 - 1:2:8 (cimento/cal/areia), junta=1cm - Rev.09	m2	536,85000	R$ 38,56	R$ 20.700,94	1,95000
02.02.002	Cintas e vergas em concreto armado pré-moldado fck=15 mpa, seção 9x12cm	m	130,1000	R$ 40,63	R$ 5.285,96	,5000
02.03	COBERTURA				R$ 176.907,33	16,63000
02.03.001	Remoção, lavagem, e recolocação de telhas cerâmicas, tipo colonial, de olaria, com fixação através de arame de cobre nº12	m2	769,6000	R$ 46,39	R$ 35.701,74	3,36000
02.03.002	Remoção de telhas, de fibrocimento, metálica e cerâmica, de forma manual, sem reaproveitamento. af_12/2017	m2	329,8000	R$ 3,66	R$ 1.207,07	,11000
02.03.003	Retirada e reassentamento de madeiramento para telhas cerâmicas	m2	1099,48000	R$ 70,28	R$ 77.271,45	7,26000
02.03.004	Imunização de madeira contra cupim, com aplicação de 01 demão de Pentox ou similar	m2	1099,48000	R$ 17,30	R$ 19.021,00	1,79000
02.03.005	Pintura de acabamento com aplicação de 02 demãos de verniz poliuretano sobre superfícies de madeira	m2	1099,48000	R$ 13,35	R$ 14.678,06	1,38000
02.03.006	Forro de pvc, em réguas de 10 ou 20 cm, aplicado, inclusive estrutura para fixação (perfis em PVC) marca Araforros ou similar, instalado - Rev 06_10/2021	m2	473,000	R$ 61,37	R$ 29.028,01	2,73000
02.04	INSTALAÇÕES ELÉTRICAS				R$ 178.995,94	16,8000
02.04.001	Cabo de cobre flexível isolado, seção 1,5mm², 450/ 750v / 70°c	m	1012,4000	R$ 6,76	R$ 6.843,82	,64000
02.04.002	Cabo cobre flexível, não hologenado, 2,5mm2 - 450/750V / 70º	m	2207,5000	R$ 6,67	R$ 14.724,03	1,38000
02.04.003	Cabo cobre flexível, não hologenado, 4,0mm2 - 450/750V / 70º	m	934,43000	R$ 8,53	R$ 7.970,69	,75000
02.04.004	Cabo cobre flexível, não hologenado, 6,0mm2 - 450/750V / 70º	m	91,64000	R$ 12,89	R$ 1.181,24	,11000
02.04.005	Cabo cobre flexível, não hologenado, 25,0mm2 - 0,6/1KV / 90º	m	301,000	R$ 26,93	R$ 8.105,93	,76000
02.04.006	Cabo cobre flexível, não hologenado, 35,0mm2 - 0,6/1KV / 90º	m	394,99000	R$ 31,44	R$ 12.418,49	1,17000
02.04.007	Cabo cobre flexível, não hologenado, 95,0mm2 - 0,6/1KV / 90º	m	357,22000	R$ 81,98	R$ 29.284,90	2,75000
02.04.008	Caixa de passagem para telefone 15x15x10cm (sobrepor), fornecimento e instalacao. af_11/2019	un	3,000	R$ 49,24	R$ 147,72	,01000
02.04.009	Fornecimento e instalação de caixa de passagem 20x20x10cm em chapa galvanizada de sobrepor	un	8,000	R$ 69,47	R$ 555,76	,05000
02.04.010	Caixa de passagem pvc, 4" x 2", embutir, p/eletroduto - Rev 01	un	202,000	R$ 15,21	R$ 3.072,42	,29000
02.04.011	Caixa octogonal 4" x 4", pvc, instalada em laje - fornecimento e instalação. af_03/2023	un	84,000	R$ 18,04	R$ 1.515,36	,14000
02.04.012	Interruptor 02 seções simples	un	1,000	R$ 13,92	R$ 13,92	,000
02.04.013	Interruptor 01 seção simples	un	38,000	R$ 8,36	R$ 317,68	,03000
02.04.014	Interruptor paralelo (1 módulo), 10a/250v, incluindo suporte e placa - fornecimento e instalação. af_03/2023	un	6,000	R$ 36,31	R$ 217,86	,02000
02.04.015	Tomada 2p + t, ABNT, de embutir, 10 A, com placa em pvc	un	123,000	R$ 23,53	R$ 2.894,19	,27000
02.04.016	Tomada 2p + t, ABNT, de embutir, 20 A, com placa em pvc	un	14,000	R$ 29,46	R$ 412,44	,04000
02.04.017	Tomada dupla, de embutir, para uso geral, 2P+T, ABNT, 10A	un	15,000	R$ 43,26	R$ 648,90	,06000
02.04.018	Tomada dupla, 2p + t, ABNT, de embutir, 20 A, com placa em pvc	un	7,000	R$ 26,75	R$ 187,25	,02000
02.04.019	Curva para eletroduto de pvc rígido roscável, diâm = 50mm (1 1/2")	un	1,000	R$ 14,27	R$ 14,27	,000
02.04.020	Curva para eletroduto de pvc rígido roscável, diâm = 110mm (4")	un	6,000	R$ 98,91	R$ 593,46	,06000
02.04.021	Curva para eletroduto de pvc rígido roscável, diâm = 85mm (3")	un	4,000	R$ 66,55	R$ 266,20	,03000
02.04.022	Curva para eletroduto de pvc rígido roscável, diâm = 32mm (1")	un	19,000	R$ 9,74	R$ 185,06	,02000
02.04.023	Curva para eletroduto de pvc rígido roscável, diâm = 75mm (2 1/2")	un	4,000	R$ 57,90	R$ 231,60	,02000
02.04.024	Curva para eletroduto de pvc rígido roscável, diâm = 25mm (3/4")	un	23,000	R$ 7,02	R$ 161,46	,02000
02.04.025	Curva para eletroduto de pvc rígido roscável, diâm = 60mm (2")	un	4,000	R$ 25,54	R$ 102,16	,01000
02.04.026	Fornecimento e assentamento de curva 90 de ferro galvanizado de 4"	un	2,000	R$ 771,74	R$ 1.543,48	,15000
02.04.027	Fornecimento e instalação de eletrocalha metálica 50 x 50 x 3000 mm (ref. valemam ou similar)	un	92,51000	R$ 50,71	R$ 4.691,18	,44000
02.04.028	Fornecimento e instalação de eletrocalha perfurada 38 x 38 x 3000 mm (ref. mopa ou similar)	m	89,61000	R$ 22,71	R$ 2.035,04	,19000
02.04.029	Curva horizontal 50 x 50 mm para eletrocalha metálica, com ângulo 90° (ref.: mopa ou similar)	un	4,000	R$ 20,02	R$ 80,08	,01000
02.04.030	Disjuntor tripolar tipo din, corrente nominal de 32a - fornecimento e instalação. af_10/2020	un	5,000	R$ 95,10	R$ 475,50	,04000
02.04.031	Disjuntor bipolar tipo din, corrente nominal de 16a - fornecimento e instalação. af_10/2020	un	4,000	R$ 50,76	R$ 203,04	,02000
02.04.032	Disjuntor bipolar tipo din, corrente nominal de 10a - fornecimento e instalação. af_10/2020	un	21,000	R$ 49,41	R$ 1.037,61	,1000
02.04.033	Disjuntor monopolar tipo din, corrente nominal de 10a - fornecimento e instalação. af_10/2020	un	13,000	R$ 13,73	R$ 178,49	,02000
02.04.034	Disjuntor monopolar tipo din, corrente nominal de 16a - fornecimento e instalação. af_10/2020	un	10,000	R$ 14,39	R$ 143,90	,01000
02.04.035	Disjuntor monopolar tipo din, corrente nominal de 25a - fornecimento e instalação. af_10/2020	un	16,000	R$ 15,75	R$ 252,00	,02000
02.04.036	Disjuntor termomagnetico tripolar 100 A, padrão DIN (Europeu - linha branca), 10KA	un	3,000	R$ 628,66	R$ 1.885,98	,18000
02.04.037	Disjuntor termomagnético tripolar 150 A com caixa moldada 10 kA	un	3,000	R$ 478,24	R$ 1.434,72	,13000
02.04.038	Disjuntor termomagnético tripolar 400 A com caixa moldada 10 kA	un	1,000	R$ 1.514,54	R$ 1.514,54	,14000
02.04.039	Disjuntor termomagnético tripolar 63 A com caixa moldada 10 kA	un	2,000	R$ 568,50	R$ 1.137,00	,11000
02.04.040	Dispositivo de proteção contra surto de tensão DPS 40/20kA - 175v Classe II	un	12,000	R$ 92,81	R$ 1.113,72	,1000
02.04.041	Disjuntor bipolar DR 40 A - Dispositivo residual diferencial, tipo AC, 30MA, ref.5SM1 314-OMB, Siemens ou similar	un	5,000	R$ 170,05	R$ 850,25	,08000
02.04.042	Disjuntor bipolar DR 25 A - Dispositivo residual diferencial, tipo AC, 30MA, ref.5SM1 312-OMB, Siemens ou similar	un	9,000	R$ 143,70	R$ 1.293,30	,12000
02.04.043	Eletroduto flexível corrugado, pvc, dn 20 mm (1/2"), para circuitos terminais, instalado em parede - fornecimento e instalação. af_03/2023	m	12,000	R$ 9,66	R$ 115,92	,01000
02.04.044	Eletroduto de pvc rígido roscável, diâm = 25mm (3/4")	m	1395,7000	R$ 11,34	R$ 15.827,24	1,49000
02.04.045	Eletroduto de pvc rígido roscável, diâm = 32mm (1")	m	361,97000	R$ 16,67	R$ 6.034,04	,57000
02.04.046	Eletroduto de pvc rígido roscável, diâm = 50mm (1 1/2")	m	46,42000	R$ 27,43	R$ 1.273,30	,12000
02.04.047	Eletroduto de pvc rígido roscável, diâm = 110mm (4")	m	28,82000	R$ 71,59	R$ 2.063,22	,19000
02.04.048	Eletroduto em ferro galvanizado pesado sem costura 4" x 3m	un	4,000	R$ 532,59	R$ 2.130,36	,2000
02.04.049	Sensor de presença com fotocélula, fixação em parede - fornecimento e instalação. af_02/2020	un	16,000	R$ 87,51	R$ 1.400,16	,13000
02.04.050	Junção interna tipo "L" para perfilado, ( ref.: Mopa ou similar)	un	4,000	R$ 13,83	R$ 55,32	,01000
02.04.051	Junção interna tipo "T" para perfilado, ( ref.: Mopa ou similar)	un	3,000	R$ 15,51	R$ 46,53	,000
02.04.052	Luva para eletroduto de pvc rígido roscável, diâm = 50mm (1 1/2")	un	2,000	R$ 7,39	R$ 14,78	,000
02.04.053	Luva para eletroduto de pvc rígido roscável, diâm = 110mm (4")	un	12,000	R$ 47,49	R$ 569,88	,05000
02.04.054	Luva para eletroduto de pvc rígido roscável, diâm = 85mm (3")	un	8,000	R$ 31,64	R$ 253,12	,02000
02.04.055	Luva para eletroduto de pvc rígido roscável, diâm = 75mm (2 1/2")	un	8,000	R$ 20,00	R$ 160,00	,02000
02.04.056	Luva para eletroduto de pvc rígido roscável, diâm = 32mm (1")	un	38,000	R$ 3,79	R$ 144,02	,01000
02.04.057	Luva para eletroduto de pvc rígido roscável, diâm = 25mm (3/4")	un	46,000	R$ 2,47	R$ 113,62	,01000
02.04.058	Luva para eletroduto de pvc rígido roscável, diâm = 60mm (2")	un	8,000	R$ 9,40	R$ 75,20	,01000
02.04.059	Quadro de distribuição de embutir, em chapa de aço, para até 32 disjuntores, com barramento, padrão DIN, exclusive disjuntores	un	2,000	R$ 595,95	R$ 1.191,90	,11000
02.04.060	Quadro de distribuição de sobrepor, em resina termoplástica, para até 24 disjuntores, com barramento, padrão DIN, exclusive disjuntores	un	1,000	R$ 314,44	R$ 314,44	,03000
02.04.061	Poste de aço galvanizado cônico contíno reto, diâmetro superior de 60mm, diâmetro da base 126mm, altura total 8m, Conipost ref. Série A0008/classe 30 da Conipost ou similar	un	7,000	R$ 2.027,55	R$ 14.192,85	1,33000
02.04.062	Poste circular de concreto 16/200 - Fornecimento - Rev 02	Un	3,000	R$ 2.670,73	R$ 8.012,19	,75000
02.04.063	Lampada led tubular bivolt 18/20 w, base g13	un	6,000	R$ 14,24	R$ 85,44	,01000
02.04.064	Lâmpada led 100w, luz branca 6500k, TLN190 - E40, 120º de ângulo de abertura, marca Glight ou similar	un	11,000	R$ 228,65	R$ 2.515,15	,24000
02.04.065	Fornecimento e instalação de saída horizontal para eletroduto 1" (ref. vl 33 valemam ou similar)	un	11,000	R$ 10,22	R$ 112,42	,01000
02.04.066	Fornecimento e instalação de saída horizontal para eletroduto 3/4" (ref. vl 33 valemam ou similar)	un	2,000	R$ 7,33	R$ 14,66	,000
02.04.067	Tê horizontal 50 x 50 mm para eletrocalha metálica (ref. Mopa ou similar)	un	1,000	R$ 45,60	R$ 45,60	,000
02.04.068	Luminária tubular com lâmpada led de 2 x 18/20 w / bivolt	un	29,000	R$ 108,08	R$ 3.134,32	,29000
02.04.069	Luminária de embutir redonda para lâmpada flourescente ou LED 9/10W, compacta sistema draw back, modelo ref: 1140 da marca BONIN ou similar.	un	49,000	R$ 121,19	R$ 5.938,31	,56000
02.04.070	Luminária tubular com lâmpada led de 1 x 9/10 w / bivolt	un	19,000	R$ 64,49	R$ 1.225,31	,12000
02.05	CABEAMENTO ESTRUTURADO				R$ 31.646,69	2,99000
02.05.001	Caixa de passagem pvc, 4" x 2", embutir, p/eletroduto - Rev 01	un	40,000	R$ 15,21	R$ 608,40	,06000
02.05.002	Caixa de passagem pvc, 4" x 4" cm, embutir, p/eletroduto	un	10,000	R$ 17,56	R$ 175,60	,02000
02.05.003	Abraçadeira metálica tipo "U" de 3/4" (26mm) com fixações, p/tubo galvanizado	un	180,000	R$ 4,09	R$ 736,20	,07000
02.05.004	Parafuso fenda em aço inox 1/4" X 3/4" - fornecimento e colocação	un	130,000	R$ 1,44	R$ 187,20	,02000
02.05.005	Fornecimento e instalação de bucha de nylon s-7 (fischer ou similar)	un	130,000	R$ 4,55	R$ 591,50	,06000
02.05.006	Luva para eletroduto de pvc rígido roscável, diâm = 32mm (1")	un	20,000	R$ 3,79	R$ 75,80	,01000
02.05.007	Luva de pvc rígido roscável diâm = 3/4"	un	40,000	R$ 8,09	R$ 323,60	,03000
02.05.008	Curva de 90º de pvc rígido roscável, diâm = 1"	un	20,000	R$ 21,75	R$ 435,00	,04000
02.05.009	Curva de 90º de pvc rígido roscável, diâm = 3/4"	un	30,000	R$ 18,09	R$ 542,70	,05000
02.05.010	Tubo pvc rígido roscável d = 1"	m	60,000	R$ 31,65	R$ 1.899,00	,18000
02.05.011	Tubo pvc rígido roscável d = 3/4"	m	240,000	R$ 21,50	R$ 5.160,00	,49000
02.05.012	Fornecimento e instalação de eletrocalha metálica 50 x 50 x 3000 mm (ref. valemam ou similar)	un	40,000	R$ 50,71	R$ 2.028,40	,19000
02.05.013	Fornecimento e instalação de rack de piso 19" x 16u x 570mm (gabinete) inclusive acessórios	un	1,000	R$ 1.844,05	R$ 1.844,05	,17000
02.05.014	Tomada dupla para lógica no piso, metal, RJ45	un	44,000	R$ 72,93	R$ 3.208,92	,3000
02.05.015	Fornecimento e instalação de conector rj 45 fêmea cat 6 (krone ou similar)	un	98,000	R$ 29,05	R$ 2.846,90	,27000
02.05.016	Fornecimento e instalação de conector rj 45 macho cat 6	un	98,000	R$ 7,79	R$ 763,42	,07000
02.05.017	Fornecimento e lançamento de cabo utp 4 pares cat 6	m	1000,000	R$ 10,22	R$ 10.220,00	,96000
02.06	CFTV				R$ 40.618,85	3,82000
02.06.001	Câmera Vhd 3140 Vf G3 720p 40mts Ir 2.7-12mm Top Intelbras ou similar	un	21,000	R$ 337,10	R$ 7.079,10	,67000
02.06.002	Câmera Hdcvi speed dome Vhd 3020 sd, da Intelbrás ou similar	un	4,000	R$ 3.513,84	R$ 14.055,36	1,32000
02.06.003	Fornecimento e instalação de fonte de alimentação 12V / 10A (ou similar)	un	6,000	R$ 93,14	R$ 558,84	,05000
02.06.004	Caixa de passagem pvc 4"x2", sistema "x", com tampa	un	36,000	R$ 24,16	R$ 869,76	,08000
02.06.005	Conector borne SAK 6,0mm	un	36,000	R$ 21,94	R$ 789,84	,07000
02.06.006	Tubo pvc rígido roscável d = 1"	m	66,000	R$ 31,65	R$ 2.088,90	,2000
02.06.007	Tubo pvc rígido roscável d = 3/4"	m	105,000	R$ 21,50	R$ 2.257,50	,21000
02.06.008	Luva de pvc rígido roscável diâm = 1"	un	12,000	R$ 11,22	R$ 134,64	,01000
02.06.009	Luva de pvc rígido roscável diâm = 3/4"	un	20,000	R$ 8,09	R$ 161,80	,02000
02.06.010	Curva de 90º de pvc rígido roscável, diâm = 1"	un	12,000	R$ 21,75	R$ 261,00	,02000
02.06.011	Curva de 90º de pvc rígido roscável, diâm = 3/4"	un	20,000	R$ 18,09	R$ 361,80	,03000
02.06.012	Régua (filtro de linha) com 12 tomadas	un	3,000	R$ 58,49	R$ 175,47	,02000
02.06.013	Fornecimento e instalação de conector rj 45 fêmea cat 6 (krone ou similar)	un	36,000	R$ 29,05	R$ 1.045,80	,1000
02.06.014	Fornecimento e instalação de eletrocalha perfurada 38 x 38 x 3000 mm (ref. mopa ou similar)	m	120,000	R$ 22,71	R$ 2.725,20	,26000
02.06.015	Curva horizontal 38 x 38 mm para eletrocalha metálica, com ângulo 90° (ref.: mopa ou similar)	un	3,000	R$ 26,15	R$ 78,45	,01000
02.06.016	Fornecimento e lançamento de cabo utp 4 pares cat 6	m	700,000	R$ 10,22	R$ 7.154,00	,67000
02.06.017	Caixa de passagem pvc, 4" x 4" cm, embutir, p/eletroduto	un	12,000	R$ 17,56	R$ 210,72	,02000
02.06.018	Caixa de passagem pvc, 4" x 2", embutir, p/eletroduto - Rev 01	un	19,000	R$ 15,21	R$ 288,99	,03000
02.06.019	Fornecimento e instalação de saída horizontal para eletroduto 1" (ref. vl 33 valemam ou similar)	un	20,000	R$ 10,22	R$ 204,40	,02000
02.06.020	Fornecimento e instalação de saída horizontal para eletroduto 3/4" (ref. vl 33 valemam ou similar)	un	16,000	R$ 7,33	R$ 117,28	,01000
02.07	INSTALAÇÕES HIDRÁULICAS				R$ 21.063,02	1,97000
02.07.001	DEMOLIÇÕES / ESCAVAÇÕES				R$ 1.387,18	,13000
02.07.001.001	Demolição manual de piso cimentado sobre lastro de concreto - Rev 01	m2	14,17000	R$ 27,12	R$ 384,29	,04000
02.07.001.002	Escavação manual de vala ou cava em material de 1ª categoria, profundidade até 1,50m	m3	12,38000	R$ 55,26	R$ 684,12	,06000
02.07.001.003	Reaterro manual de valas ou áreas, compactado manualmente a 95% do pn, com compactador à percussão sapinho	m3	12,21000	R$ 24,54	R$ 299,63	,03000
02.07.001.004	Carga mecânica de material de 1ª categoria	m3	,23000	R$ 1,11	R$ 0,26	,000
02.07.001.005	Descarte de resíduos da construção civil em área licenciada	t	,34000	R$ 26,54	R$ 9,02	,000
02.07.001.006	Transporte comercial com caminhão basculante de 10m³, em rodovia pavimentada (densidade=1,5t/m³)	tkm	15,17000	R$ 0,65	R$ 9,86	,000
02.07.002	EQUIPAMENTOS E ACESSÓRIOS				R$ 2.957,91	,28000
02.07.002.001	Registro gaveta c/ canopla cromada, d=25mm (1") - ref.1509 Deca ou similar	un	11,000	R$ 151,41	R$ 1.665,51	,16000
02.07.002.002	Registro de pressão bruto, latão, roscável, 3/4", com acabamento e canopla cromados - fornecimento e instalação. af_08/2021	un	12,000	R$ 107,70	R$ 1.292,40	,12000
02.07.003	CONEXÕES E TUBOS				R$ 16.717,93	1,56000
02.07.003.001	Joelho 90º de pvc rígido soldável, marrom diâm = 20mm	un	10,000	R$ 9,12	R$ 91,20	,01000
02.07.003.002	Joelho 90º de pvc rígido soldável, marrom diâm = 25mm	un	67,000	R$ 9,37	R$ 627,79	,06000
02.07.003.003	Joelho 90º de pvc rígido soldável, marrom diâm = 32mm	un	15,000	R$ 11,87	R$ 178,05	,02000
02.07.003.004	Joelho 90º de pvc rígido soldável, marrom diâm = 50mm	un	8,000	R$ 20,30	R$ 162,40	,02000
02.07.003.005	Joelho de redução 90º de pvc rígido soldável, marrom diâm = 25 x 20mm	un	11,000	R$ 12,26	R$ 134,86	,01000
02.07.003.006	Joelho de redução 90º de pvc rígido soldável, marrom diâm = 32 x 25mm	un	9,000	R$ 15,90	R$ 143,10	,01000
02.07.003.007	Joelho 90º pvc rígido soldável c/bucha de latão, d= 25mm x 3/4"	un	21,000	R$ 20,24	R$ 425,04	,04000
02.07.003.008	Joelho 90º red. pvc rígido soldável c/bucha de latão, diâm= 25mmx1/2"	un	13,000	R$ 15,78	R$ 205,14	,02000
02.07.003.009	Tê 90º de pvc rígido soldável, marrom diâm = 25mm	un	34,000	R$ 10,87	R$ 369,58	,03000
02.07.003.010	Tê 90º de pvc rígido soldável, marrom diâm = 32mm	un	9,000	R$ 14,50	R$ 130,50	,01000
02.07.003.011	Tê de redução, pvc, soldável, dn 25mm x 20mm, instalado em ramal de distribuição de água - fornecimento e instalação. af_06/2022	un	1,000	R$ 15,36	R$ 15,36	,000
02.07.003.012	Tê de redução, pvc, soldável, dn 32mm x 25mm, instalado em ramal ou sub-ramal de água - fornecimento e instalação. af_06/2022	un	1,000	R$ 22,48	R$ 22,48	,000
02.07.003.013	Bucha de redução curta de pvc rígido soldável, marrom, diâm = 25 x 20mm	un	1,000	R$ 5,74	R$ 5,74	,000
02.07.003.014	Bucha de redução curta de pvc rígido soldável, marrom, diâm = 32 x 25mm	un	1,000	R$ 6,46	R$ 6,46	,000
02.07.003.015	Bucha de redução longa de pvc rígido soldável, marrom, diâm = 50 x 32mm	un	1,000	R$ 22,86	R$ 22,86	,000
02.07.003.016	Luva, pvc, soldável, dn 25mm, instalado em prumada de água - fornecimento e instalação. af_06/2022	un	12,000	R$ 4,75	R$ 57,00	,01000
02.07.003.017	União, pvc, soldável, dn 50mm, instalado em prumada de água - fornecimento e instalação. af_06/2022	un	1,000	R$ 43,76	R$ 43,76	,000
02.07.003.018	Adaptador de pvc rígido soldável curto c/ bolsa e rosca p/ registro diâm = 20mm x 1/2"	un	2,000	R$ 9,41	R$ 18,82	,000
02.07.003.019	Adaptador de pvc rígido soldável curto c/ bolsa e rosca p/ registro diâm = 25mm x 3/4"	un	34,000	R$ 9,59	R$ 326,06	,03000
02.07.003.020	Tubo pvc rígido soldável marrom p/ água, d = 50 mm (1 1/2")	m	129,17000	R$ 47,68	R$ 6.158,83	,58000
02.07.003.021	Tubo pvc rígido soldável marrom p/ água, d = 32 mm (1")	m	93,79000	R$ 22,77	R$ 2.135,60	,2000
02.07.003.022	Tubo pvc rígido soldável marrom p/ água, d = 25 mm (3/4")	m	353,87000	R$ 14,43	R$ 5.106,34	,48000
02.07.003.023	Tubo pvc rígido soldável marrom p/ água, d = 20 mm (1/2")	m	23,64000	R$ 14,00	R$ 330,96	,03000
02.08	INSTALAÇÕES SANITÁRIAS				R$ 27.852,18	2,64000
02.08.001	DEMOLIÇÕES / ESCAVAÇÕES				R$ 2.468,31	,23000
02.08.001.001	Demolição de pavimentação (capa) asfáltica	m2	10,09000	R$ 4,54	R$ 45,81	,000
02.08.001.002	Demolição manual de piso cimentado sobre lastro de concreto - Rev 01	m2	2,1000	R$ 27,12	R$ 56,95	,01000
02.08.001.003	Escavação manual de vala ou cava em material de 1ª categoria, profundidade até 1,50m	m3	23,09000	R$ 55,26	R$ 1.275,95	,12000
02.08.001.004	Reaterro manual de valas ou áreas, compactado manualmente a 95% do pn, com compactador à percussão sapinho	m3	16,94000	R$ 24,54	R$ 415,71	,04000
02.08.001.005	Carga mecânica de material de 1ª categoria	m3	7,99000	R$ 1,11	R$ 8,87	,000
02.08.001.006	Descarte de resíduos da construção civil em área licenciada	t	11,99000	R$ 26,54	R$ 318,21	,03000
02.08.001.007	Transporte comercial com caminhão basculante de 10m³, em rodovia pavimentada (densidade=1,5t/m³)	tkm	533,56000	R$ 0,65	R$ 346,81	,03000
02.08.002	EQUIPAMENTOS				R$ 11.861,45	1,12000
02.08.002.001	Caixa de gordura em pvc 300mm	un	2,000	R$ 582,29	R$ 1.164,58	,11000
02.08.002.002	Caixa de passagem em alvenaria de tijolos maciços esp. = 0,12m, dim. int. = 0.60 x 0.60 x 0.60m	un	19,000	R$ 453,01	R$ 8.607,19	,81000
02.08.002.003	Tampa de concreto para caixas de passagem 0,60x0,60mx0,07m	un	19,000	R$ 59,77	R$ 1.135,63	,11000
02.08.002.004	Caixa sifonada em pvc,100x150x50mm, acabamento branco, c/grelha e porta grelha	un	9,000	R$ 40,45	R$ 364,05	,03000
02.08.002.005	Caixa seca pvc 100 x 100 x 40 mm, c/ saída d = 40 mm, altura regulável c/ grelha redonda	un	10,000	R$ 59,00	R$ 590,00	,06000
02.08.003	CONEXÕES				R$ 3.511,26	,35000
02.08.003.001	Cap de pvc rígido soldavel p/ esgoto, diâm =100mm	un	2,000	R$ 23,03	R$ 46,06	,000
02.08.003.002	Joelho 45 graus, pvc, serie normal, esgoto predial, dn 40 mm, junta soldável, fornecido e instalado em ramal de descarga ou ramal de esgoto sanitário. af_08/2022	un	9,000	R$ 11,55	R$ 103,95	,01000
02.08.003.003	Joelho 45° em pvc rígido soldável, para esgoto predial, diâm = 50mm	un	8,000	R$ 14,01	R$ 112,08	,01000
02.08.003.004	Joelho 45 graus, pvc, serie normal, esgoto predial, dn 75 mm, junta elástica, fornecido e instalado em prumada de esgoto sanitário ou ventilação. af_08/2022	un	3,000	R$ 25,89	R$ 77,67	,01000
02.08.003.005	Joelho 45° em pvc rígido soldável, para esgoto predial, diâm = 100mm	un	2,000	R$ 32,66	R$ 65,32	,01000
02.08.003.006	Joelho 90 graus, pvc, serie normal, esgoto predial, dn 40 mm, junta soldável, fornecido e instalado em ramal de descarga ou ramal de esgoto sanitário. af_08/2022	un	28,000	R$ 11,25	R$ 315,00	,03000
02.08.003.007	Joelho 90° em pvc rígido soldável, para esgoto predial, diâm = 100mm	un	9,000	R$ 31,59	R$ 284,31	,03000
02.08.003.008	Joelho 90° em pvc rígido soldável, para esgoto predial, diâm = 50mm	un	14,000	R$ 13,08	R$ 183,12	,02000
02.08.003.009	Joelho 90 graus, pvc, serie normal, esgoto predial, dn 75 mm, junta elástica, fornecido e instalado em prumada de esgoto sanitário ou ventilação. af_08/2022	un	6,000	R$ 24,65	R$ 147,90	,01000
02.08.003.010	Junção simples em pvc rígido soldável, para esgoto primário, diâm = 100 x 75mm	un	1,000	R$ 65,44	R$ 65,44	,01000
02.08.003.011	Junção simples em pvc rígido soldável, para esgoto primário, diâm = 100 x 50mm	un	3,000	R$ 56,40	R$ 169,20	,02000
02.08.003.012	Junção simples em pvc rígido soldável, para esgoto primário, diâm = 75 x 50mm Rev.01 - 10/2022	un	2,000	R$ 33,88	R$ 67,76	,01000
02.08.003.013	Junção simples em pvc rígido soldável, para esgoto primário, diâm = 100 x 100mm	un	8,000	R$ 67,10	R$ 536,80	,05000
02.08.003.014	Luva simples, pvc, serie normal, esgoto predial, dn 100 mm, junta elástica, fornecido e instalado em prumada de esgoto sanitário ou ventilação. af_08/2022	un	26,000	R$ 21,00	R$ 546,00	,05000
02.08.003.015	Luva simples, pvc, serie normal, esgoto predial, dn 75 mm, junta elástica, fornecido e instalado em prumada de esgoto sanitário ou ventilação. af_08/2022	un	16,000	R$ 16,40	R$ 262,40	,02000
02.08.003.016	Luva simples, pvc, serie normal, esgoto predial, dn 50 mm, junta elástica, fornecido e instalado em prumada de esgoto sanitário ou ventilação. af_08/2022	un	26,000	R$ 6,90	R$ 179,40	,02000
02.08.003.017	Te, pvc, serie normal, esgoto predial, dn 50 x 50 mm, junta elástica, fornecido e instalado em prumada de esgoto sanitário ou ventilação. af_08/2022	un	4,000	R$ 21,41	R$ 85,64	,01000
02.08.003.018	Te, pvc, serie normal, esgoto predial, dn 75 x 75 mm, junta elástica, fornecido e instalado em prumada de esgoto sanitário ou ventilação. af_08/2022	un	3,000	R$ 43,79	R$ 131,37	,01000
02.08.003.019	Terminal de ventilação em pvc rígido soldável, para esgoto primário, diâm = 50mm	un	4,000	R$ 15,17	R$ 60,68	,01000
02.08.003.020	Terminal de ventilação em pvc rígido soldável, para esgoto primário, diâm = 75mm	un	3,000	R$ 23,72	R$ 71,16	,01000
02.08.004	TUBOS				R$ 10.011,16	,94000
02.08.004.001	Tubo pvc rígido soldável ponta e bolsa p/ esgoto predial, d = 40 mm	m	50,25000	R$ 19,83	R$ 996,46	,09000
02.08.004.002	Tubo pvc rígido soldável ponta e bolsa p/ esgoto predial, d = 50 mm	m	43,24000	R$ 28,38	R$ 1.227,15	,12000
02.08.004.003	Tubo pvc rígido soldável ponta e bolsa p/ esgoto predial, d = 75 mm	m	29,36000	R$ 42,52	R$ 1.248,39	,12000
02.08.004.004	Tubo pvc rígido soldável ponta e bolsa p/ esgoto predial, d = 100 mm	m	158,41000	R$ 41,28	R$ 6.539,16	,61000
02.09	INSTALAÇÕES DE COMBATE A INCÊNDIO				R$ 116.263,41	10,93000
02.09.001	DEMOLIÇÕES/ESCAVAÇÕES				R$ 182,65	,01000
02.09.001.001	Coleta e carga manuais de entulho	m3	,16000	R$ 18,44	R$ 2,93	,000
02.09.001.002	Descarte de resíduos da construção civil em área licenciada	t	,32000	R$ 26,54	R$ 8,57	,000
02.09.001.003	Transporte comercial com caminhão basculante de 10m³, em rodovia pavimentada (densidade=1,5t/m³)	tkm	14,37000	R$ 0,65	R$ 9,34	,000
02.09.001.004	Reaterro manual de valas ou áreas, com espalhamento e compactação, utilizando compactador à percussão sapinho, sem controle do grau de compactação	m3	,04000	R$ 18,00	R$ 0,77	,000
02.09.001.005	Reposição de pavimentação asfáltica, incluindo pintura de ligação, fornecimento e aplicação de CAUQ	m2	1,66000	R$ 60,52	R$ 100,22	,01000
02.09.001.006	Piso cimentado desempolado traço 1:5, e = 3 cm	m2	1,66000	R$ 31,19	R$ 51,65	,000
02.09.001.007	Escavação manual de vala ou cava em material de 1ª categoria, profundidade até 1,50m	m3	,17000	R$ 55,26	R$ 9,17	,000
02.09.002	EQUIPAMENTOS				R$ 11.416,05	1,09000
02.09.002.001	Luminária de emergência, de sobrepor, tipo balizamento com bloco autônomo, com autonomia de 3h, modelo LLE 1106-1DFB, da KBR ou similar	un	16,000	R$ 193,55	R$ 3.096,80	,29000
02.09.002.002	Extintor de pó químico ABC, capacidade 6 kg, alcance médio do jato 5m , tempo de descarga 12s, NBR9443, 9444, 10721	un	6,000	R$ 194,36	R$ 1.166,16	,11000
02.09.002.003	Acionador manual (botoeira) "aperte aqui", p/instal. incendio - endereçável	un	3,000	R$ 186,83	R$ 560,49	,05000
02.09.002.004	Registro ou válvula globo angular em latão, para hidrantes em instalação predial de incêndio, 45 graus, 2 1/2" - fornecimento e instalação. af_08/2021	un	1,000	R$ 282,50	R$ 282,50	,03000
02.09.002.005	Central de alarme e detecção de incendio, capacidade: 8 laços, com 2 linhas, mod.VR-8L, Verin ou similar	un	1,000	R$ 506,41	R$ 506,41	,05000
02.09.002.006	Avisador sonoro tipo sirene para incêndio - Fornecimento	un	3,000	R$ 346,76	R$ 1.040,28	,1000
02.09.002.007	Condulete de alumínio, tipo lr, para eletroduto de aço galvanizado dn 20 mm (3/4''), aparente - fornecimento e instalação. af_10/2022	un	2,000	R$ 32,02	R$ 64,04	,01000
02.09.002.008	Condulete de alumínio, tipo t, para eletroduto de aço galvanizado dn 20 mm (3/4''), aparente - fornecimento e instalação. af_10/2022	un	1,000	R$ 36,60	R$ 36,60	,000
02.09.002.009	Cabo blindado para alarme e detecção de incêncio 4 x 1,5mm2	m	101,89000	R$ 24,87	R$ 2.534,00	,24000
02.09.002.010	Piso cimentado desempolado traço 1:5, e = 7,5 cm	m2	1,66000	R$ 53,35	R$ 88,35	,01000
02.09.002.011	Abraçadeira em aço inox, tipo "D", 3/4", fornecimento	Un	33,000	R$ 7,32	R$ 241,56	,02000
02.09.002.012	Parafuso com bucha S-10	un	33,000	R$ 2,19	R$ 72,27	,01000
02.09.002.013	Luva para eletroduto de pvc rígido roscável, diâm = 25mm (3/4")	un	33,000	R$ 2,47	R$ 81,51	,01000
02.09.002.014	Botoeira Liga-Desliga para Bomba de Incêndio Modelo BLD-1, marca VERIN ou similar	un	3,000	R$ 162,80	R$ 488,40	,05000
02.09.002.015	Eletroduto de pvc rígido roscável, diâm = 25mm (3/4")	m	102,000	R$ 11,34	R$ 1.156,68	,11000
02.09.003	HIDRANTES				R$ 103.597,65	9,73000
02.09.003.001	Fornecimento e Instalação de Hidrante tipo Coluna, completo, DN 100mm no passeio,inclusive registro, conexões e caixa para registro - Rev. 01	un	3,000	R$ 6.431,32	R$ 19.293,96	1,81000
02.09.003.002	Demolição manual de piso cimentado sobre lastro de concreto - Rev 01	m2	33,84000	R$ 27,12	R$ 917,74	,09000
02.09.003.003	Demolição de pavimentação (capa) asfáltica	m2	2,29000	R$ 4,54	R$ 10,40	,000
02.09.003.004	Escavação manual de vala ou cava em material de 1ª categoria, profundidade até 1,50m	m3	10,18000	R$ 55,26	R$ 562,66	,05000
02.09.003.005	Pintura de acabamento com lixamento, aplicação de 01 demão de tinta à base de zarcão e 02 demãos de tinta esmalte	m2	25,36000	R$ 28,47	R$ 722,00	,07000
02.09.003.006	Tubo de aço galvanizado com costura, classe média, dn 65 (2 1/2"), conexão rosqueada, instalado em rede de alimentação para hidrante - fornecimento e instalação. af_10/2020	m	124,05000	R$ 96,36	R$ 11.953,46	1,12000
02.09.003.007	Bomba Centrífuga Megabloc, trifásica, 15 CV, diâmetro do rotor 192mm, 3.500 rotações da KSB ou similar	un	2,000	R$ 20.231,21	R$ 40.462,42	3,8000
02.09.003.008	Fornecimento e instalação de adaptador storz para engate rápido - 2 1/2" (incêndio)	un	5,000	R$ 272,88	R$ 1.364,40	,13000
02.09.003.009	Abrigo para hidrante interno, inclusive caixa embutir chapa ferro n.º 14, dimensões 0.90 x 0.60 x 0.17 m, registro tipo globo 2 1/2", com 02 mangueiras (15m e 30m) com esguicho e conexões - Rev. 01	un	3,000	R$ 2.983,71	R$ 8.951,13	,84000
02.09.003.010	Abrigo metálico de embutir para mangueira de incêndio - 0,90 x0,60 x 0,30m	un	1,000	R$ 511,61	R$ 511,61	,05000
02.09.003.011	Luva redução ferro galvanizado d = 26mm (3/4") x 21mm (1/2")	un	1,000	R$ 20,58	R$ 20,58	,000
02.09.003.012	Luva redução ferro galvanizado d = 33mm(1") x 26mm (3/4")	un	1,000	R$ 25,50	R$ 25,50	,000
02.09.003.013	Luva redução ferro galvanizado d = 42mm (1 1/4") x 33mm (1")	un	1,000	R$ 42,38	R$ 42,38	,000
02.09.003.014	Luva redução ferro galvanizado d = 48mm (1 1/2") x 42mm (1 1/4")	un	1,000	R$ 45,52	R$ 45,52	,000
02.09.003.015	Luva redução ferro galvanizado d = 75mm (2 1/2") x 60mm (2")	un	1,000	R$ 120,02	R$ 120,02	,01000
02.09.003.016	Luva redução ferro galvanizado d = 60 mm (2") x 48 mm (1 1/2")	un	1,000	R$ 63,84	R$ 63,84	,01000
02.09.003.017	Registro de gaveta bruto, latão, roscável, 2 1/2" - fornecimento e instalação. af_08/2021	un	1,000	R$ 259,63	R$ 259,63	,02000
02.09.003.018	Registro globo angular 45º para hidrante, d=2 1/2", exclusive tampão com corrente	un	1,000	R$ 273,29	R$ 273,29	,03000
02.09.003.019	Fornecimento e instalação de adaptador storz para engate rápido 2 1/2" x 2 1/2" com tampão e corrente (incêndio)	un	2,000	R$ 458,83	R$ 917,66	,09000
02.09.003.020	Registro gaveta bruto, d = 65 mm (2 1/2") - ref.1502-B, Pn16, Deca ou similar	un	6,000	R$ 286,12	R$ 1.716,72	,16000
02.09.003.021	Válvula retenção vertical, bronze, d = 38 mm (1 1/2")	un	3,000	R$ 202,40	R$ 607,20	,06000
02.09.003.022	Válvula retenção horizontal, bronze, d = 63 mm (2 1/2")	un	1,000	R$ 656,39	R$ 656,39	,06000
02.09.003.023	Carga manual de material de 1ª categoria	m3	5,18000	R$ 11,01	R$ 57,03	,01000
02.09.003.024	Transporte comercial com caminhão basculante de 10m³, em rodovia pavimentada (densidade=1,5t/m³)	tkm	349,63000	R$ 0,65	R$ 227,26	,02000
02.09.003.025	Descarte de resíduos da construção civil em área licenciada	t	7,77000	R$ 26,54	R$ 206,22	,02000
02.09.003.026	Fornecimento e assentamento de joelho 90 de ferro galvanizado de 2 1/2"	un	13,000	R$ 130,81	R$ 1.700,53	,16000
02.09.003.027	Curva 90 graus, em aço, conexão soldada, dn 65 (2 1/2"), instalado em rede de alimentação para hidrante - fornecimento e instalação. af_10/2020	un	1,000	R$ 400,83	R$ 400,83	,04000
02.09.003.028	Fornecimento e assentamento de niple duplo de ferro galvanizado de 2 1/2"	un	13,000	R$ 84,53	R$ 1.098,89	,1000
02.09.003.029	Niple, em ferro galvanizado, dn 65 (2 1/2"), conexão rosqueada, instalado em rede de alimentação para hidrante - fornecimento e instalação. af_10/2020	un	2,000	R$ 105,85	R$ 211,70	,02000
02.09.003.030	Tê, em aço, conexão soldada, dn 65 (2 1/2"), instalado em rede de alimentação para hidrante - fornecimento e instalação. af_10/2020	un	11,000	R$ 450,08	R$ 4.950,88	,47000
02.09.003.031	União, em ferro galvanizado, dn 65 (2 1/2"), conexão rosqueada, instalado em rede de alimentação para hidrante - fornecimento e instalação. af_10/2020	un	10,000	R$ 191,39	R$ 1.913,90	,18000
02.09.003.032	Valvula de retenção 6", bronze, fundo de poço, classe 125/200, rosca BSP	un	1,000	R$ 2.907,61	R$ 2.907,61	,27000
02.09.003.033	Fornecimento e instalação de pressostato 0 a 10 kgf/cm2	un	1,000	R$ 242,18	R$ 242,18	,02000
02.09.003.034	Manômetro 0 a 200 psi (0 a 14 kgf/cm2), d = 50mm - fornecimento e instalação. af_10/2020	un	1,000	R$ 182,11	R$ 182,11	,02000
02.09.004	SINALIZAÇÃO DE EMERGÊNCIA				R$ 1.067,06	,1000
02.09.004.001	Placa de sinalizacao, fotoluminescente, em pvc , com logotipo "Saída de emergência" - S2-E 120x240mm	un	3,000	R$ 15,97	R$ 47,91	,000
02.09.004.002	Placa de sinalizacao, fotoluminescente, em pvc , com logotipo "Saída de emergência" - S2-D 120x240mm	und	1,000	R$ 18,44	R$ 18,44	,000
02.09.004.003	Placa de sinalizacao, fotoluminescente, 12x24 cm, em pvc , com logotipo "Saída de emergência"- Placa S14	un	4,000	R$ 16,84	R$ 67,36	,01000
02.09.004.004	Placa de sinalizacao, fotoluminescente, 15x20 cm, em pvc , com logotipo "Comando manual de alarme de incêndio"- Placa E2	un	3,000	R$ 18,81	R$ 56,43	,01000
02.09.004.005	Placa de sinalizacao, fotoluminescente,150x200 cm, em pvc , com logotipo "Bomba de Incêndio"- Placa E3.	un	3,000	R$ 18,32	R$ 54,96	,01000
02.09.004.006	Placa de sinalizacao, fotoluminescente, em pvc , com logotipo "Extintor de incêndio portátil"- Placa E5	un	6,000	R$ 19,37	R$ 116,22	,01000
02.09.004.007	Placa de sinalizacao, fotoluminescente, 40x40 cm, em pvc , com logotipo "Abrigo de mangueira e hidrante"- Placa E7	un	3,000	R$ 55,69	R$ 167,07	,02000
02.09.004.008	Placa de sinalizacao, fotoluminescente, 240x120 cm, em pvc , com logotipo "Central de Gás"- Placa E36.	un	1,000	R$ 19,56	R$ 19,56	,000
02.09.004.009	Placa de sinalizacao, fotoluminescente, em pvc , com logotipo "Proibido fumar" - P1 200mm	un	1,000	R$ 18,59	R$ 18,59	,000
02.09.004.010	Placa de sinalizacao, fotoluminescente, em pvc , com logotipo "Proibido produzir chama" - P2 200mm	un	1,000	R$ 9,16	R$ 9,16	,000
02.09.004.011	Placa de sinalizacao, fotoluminescente, 12x24 cm, em pvc , com logotipo "Saída de emergência"- Placa S3	un	20,000	R$ 16,69	R$ 333,80	,03000
02.09.004.012	Placa de sinalizacao, fotoluminescente, em pvc , com logotipo "Cuidado risco de choque elétrico"- Placa A5 - 300mm	un	4,000	R$ 39,39	R$ 157,56	,01000
02.10	ESQUADRIAS				R$ 43.993,92	4,13000
02.10.001	Janela em madeira de lei, tipo moldura p/ vidro, basculante modulado, c/batentes e 2 jogos de alizar, exclusive ferragens e vidros	m2	2,8000	R$ 793,26	R$ 2.221,13	,21000
02.10.002	Basculante em alumínio, cor N/P/B, moldura-vidro, tipo convencional ou pivotante, exclusive vidro	m2	22,91000	R$ 407,92	R$ 9.345,45	,88000
02.10.003	Vidro temperado 10 mm, liso, transparente, com ferragens - Rev 02_10/2021	m2	13,98000	R$ 778,20	R$ 10.879,24	1,02000
02.10.004	Vidro temperado 8 mm, liso, transparente, com ferragens - Rev 04_10/2021	m2	1,88000	R$ 471,36	R$ 886,16	,08000
02.10.005	Porta em madeira compensada (canela), lisa, semi-ôca, 0.80 x 2.10 m - fornecimento	un	12,000	R$ 188,10	R$ 2.257,20	,21000
02.10.006	Porta em madeira compensada (canela), lisa, semi-ôca, 1.00 x 2.10 m, inclusive batentes e ferragens	un	2,000	R$ 877,80	R$ 1.755,60	,17000
02.10.007	Porta pivotante de vidro temperado, 2 folhas de 140x210 cm, espessura de 10mm, inclusive acessórios.	un	1,000	R$ 3.318,63	R$ 3.318,63	,31000
02.10.008	Porta ou janela em alumínio, cor N/P/B,tipo veneziana, de abrir ou correr, completa inclusive caixilhos, dobradiças ou roldanas e fechadura	m2	18,36000	R$ 287,58	R$ 5.279,97	,5000
02.10.009	Gradil de ferro em barras quadradas de aço 3/8" na vertical, espaçamento 10cm, e duas barras chatas de 1" x 1/4" na horizontal aplicadas nas duas faces, inclusive portão	m2	46,41000	R$ 163,28	R$ 7.577,82	,71000
02.10.010	Cobogó de cimento, tipo "escama", dim: 50 x 50cm	m2	3,8000	R$ 124,40	R$ 472,72	,04000
02.11	REVESTIMENTO				R$ 65.184,94	6,13000
02.11.001	Chapisco aplicado em alvenaria (com presença de vãos) e estruturas de concreto de fachada, com colher de pedreiro. argamassa traço 1:3 com preparo em betoneira 400l. af_10/2022	m2	1172,99000	R$ 8,30	R$ 9.735,82	,92000
02.11.002	Chapisco aplicado no teto ou em alvenaria e estrutura, com rolo para textura acrílica. argamassa traço 1:4 e emulsão polimérica (adesivo) com preparo em betoneira 400l. af_10/2022	m2	68,4000	R$ 9,49	R$ 649,12	,06000
02.11.003	Reboco ou emboço interno, de parede, com argamassa traço - 1:6 (cimento / areia) com Rebotec, espessura 1,5 cm	m2	884,21000	R$ 25,87	R$ 22.874,51	2,15000
02.11.004	Reboco ou emboço externo, de parede, com argamassa traço t5 - 1:5 (cimento / areia) com Rebotec, espessura 2,0 cm	m2	288,77000	R$ 27,64	R$ 7.981,60	,75000
02.11.005	Reboco ou emboço interno, de teto, com argamassa traço t6 - 1:2:10 (cimento / cal / areia), espessura 1,5 cm	m2	68,4000	R$ 36,33	R$ 2.484,97	,23000
02.11.006	Revestimento cerâmico para piso ou parede, 60 x 60 cm, porcelanato, natural, retificado, linha pietra di firenze, grigio, Portobello ou similar, aplicado com argamassa industrializada ac-iii, rejuntado, exclusive regularização de base ou emboço	m2	3,92000	R$ 132,67	R$ 520,07	,05000
02.11.007	Revestimento ceramico para parede, 33,5 x 45 cm, Eliane, linha Forma branco AC, aplicado com argamassa industrializada ac-i, rejuntado, exclusive emboço	m2	331,56000	R$ 52,05	R$ 17.257,70	1,62000
02.11.008	Revestimento cerâmico para piso ou parede, 30 x 60 cm, porcelanato, linha white home, antártida, Portobello ou similar, aplicado com argamassa industrializada ac-i, rejuntado, exclusive regularização de base ou emboço	m2	24,55000	R$ 86,73	R$ 2.129,22	,2000
02.11.009	Rodapé alta resistência, h = 10 cm, meia-cana	m	64,88000	R$ 23,92	R$ 1.551,93	,15000
02.12	PAVIMENTAÇÃO				R$ 69.392,97	6,52000
02.12.001	Regularização de base para revest. de pisos com arg. traço t4, esp. média = 2,5cm	m2	726,93000	R$ 22,98	R$ 16.704,85	1,57000
02.12.002	Revestimento cerâmico para piso ou parede, 45 x 45 cm, Eliane, linha cargo plus white ou similar, aplicado com argamassa industrializada ac-ii, rejuntado, exclusive regularização de base ou emboço	m2	60,26000	R$ 60,25	R$ 3.630,67	,34000
02.12.003	Revestimento cerâmico para piso ou parede, 60 x 60 cm, linha Bianco Plus polido (porcelanato), cor bege, Eliane ou similar, aplicado com argamassa industrializada AC-III, rejuntado com epoxi, exclusive regularização de base ou emboço	m2	3,92000	R$ 184,54	R$ 723,40	,07000
02.12.004	Piso alta resistência 12 mm, cor cinza, com juntas plásticas, polimento até o esmeril 400 e enceramento, exclusive argamassa de regularização, aplicado	m2	464,3000	R$ 56,32	R$ 26.149,38	2,46000
02.12.005	Piso alta resistencia, colorido, e=12mm, aplicado com juntas, polido até o esmeril 400 e encerado, exclusive argamassa de regualrização	m2	262,63000	R$ 77,87	R$ 20.451,00	1,92000
02.12.006	Soleira em granito cinza andorinha, l = 15 cm, e = 2 cm	m	24,48000	R$ 70,82	R$ 1.733,67	,16000
02.13	PINTURAS E ACABAMENTOS				R$ 77.001,43	7,25000
02.13.001	Pintura para exteriores, sobre paredes, com lixamento, aplicação de 01 demão de líquido selador acrílico, 02 demãos de massa acrílica e 02 demãos de tinta pva latex convencional para exteriores - Rev 03	m2	593,25000	R$ 35,90	R$ 21.297,68	2,000
02.13.002	Pintura para interiores, sobre paredes ou tetos, com lixamento, aplicação de 01 demão de líquido selador, 02 demãos de massa corrida e 02 demãos de tinta pva latex convencional para interiores. Rev 03_04/2022	m2	1215,33000	R$ 34,91	R$ 42.427,17	3,99000
02.13.003	Pintura sobre superfícies de madeira com aplicação de 01 demão de fundo sintético nivelador, 01 demão de massa a óleo e 02 demãos de tinta esmalte	m2	200,35000	R$ 46,46	R$ 9.308,26	,88000
02.13.004	Pintura de acabamento com lixamento, aplicação de 01 demão de tinta à base de zarcão e 02 demãos de tinta esmalte	m2	107,32000	R$ 28,47	R$ 3.055,40	,29000
02.13.005	Pintura de demarcação de vaga com tinta acrílica, e = 10 cm, aplicação manual. af_05/2021	m	188,23000	R$ 4,85	R$ 912,92	,09000
02.14	LOUÇAS, ACESSÓRIOS E METAIS				R$ 44.902,04	4,23000
02.14.001	Cuba de embutir retangular de aço inoxidável, 46 x 30 x 12 cm - fornecimento e instalação. af_01/2020	un	3,000	R$ 242,61	R$ 727,83	,07000
02.14.002	Cuba de embutir oval em louça branca, 35 x 50cm ou equivalente, incluso válvula em metal cromado e sifão flexível em pvc - fornecimento e instalação. af_01/2020	un	10,000	R$ 246,06	R$ 2.460,60	,23000
02.14.003	Torneira para lavatório, DECA, linha targa 1190C40 ou similar	un	11,000	R$ 138,19	R$ 1.520,09	,14000
02.14.004	Torneira para lavatório, de mesa, bica baixa, linha Link, ref.1197 C.LNK, d=1/2", da Deca ou similar	un	2,000	R$ 295,92	R$ 591,84	,06000
02.14.005	Torneira cromada para pia de cozinha, de mesa, com articulador, 1/2", ref. 1167, da Deca ou similar	un	1,000	R$ 163,19	R$ 163,19	,02000
02.14.006	Vaso sanitario c/caixa de descarga acoplada, c/saída horizontal, linha ravena, DECA ou similar, inclusive assento ASTRA TPK ou similar, conj. de fixação DECA SP13 ou similar, anel de vedação e engate plástico	un	9,000	R$ 429,14	R$ 3.862,26	,36000
02.14.007	Chuveiro elétrico comum corpo plástico, tipo ducha ? fornecimento e instalação. af_01/2020	un	12,000	R$ 94,39	R$ 1.132,68	,11000
02.14.008	Saboneteira plastica tipo dispenser para sabonete liquido com reservatorio 800 a 1500 ml, incluso fixação. af_01/2020	un	12,000	R$ 78,67	R$ 944,04	,09000
02.14.009	Dispenser, em plástico, para papel higiênico em rolo	un	9,000	R$ 101,40	R$ 912,60	,09000
02.14.010	Dispenser para toalha interfolhada	un	12,000	R$ 61,11	R$ 733,32	,07000
02.14.011	Tampo balcão granito verde ubatuba polido c/ largura = 57 cm, e = 2 cm	m	5,51000	R$ 275,71	R$ 1.519,16	,14000
02.14.012	Divisória em granito cinza andorinha polido, e=2cm, inclusive montagem com ferragens - Rev 02	m2	43,89000	R$ 620,18	R$ 27.219,70	2,56000
02.14.013	Bancada em granito cinza andorinha, e=2cm	m2	7,29000	R$ 427,26	R$ 3.114,73	,29000
02.15	URBANIZAÇÃO				R$ 59.771,82	5,61000
02.15.001	Limpeza manual de terreno com vegetação rasteira, incluindo roçagem e queima	m2	2967,79000	R$ 3,74	R$ 11.099,53	1,04000
02.15.002	Execução de pavimento em piso intertravado, com bloco retangular de 20 x 10 cm, espessura 10 cm. af_10/2022	m2	379,4000	R$ 69,79	R$ 26.478,33	2,49000
02.15.003	Assentamento de guia (meio-fio) em trecho reto, confeccionada em concreto pré-fabricado, dimensões 100x15x13x30 cm (comprimento x base inferior x base superior x altura), para vias urbanas (uso viário). af_06/2016	m	392,97000	R$ 39,89	R$ 15.675,57	1,47000
02.15.004	Assentamento de guia (meio-fio) em trecho reto, confeccionada em concreto pré-fabricado, dimensões 100x15x13x30 cm (comprimento x base inferior x base superior x altura), para vias urbanas (uso viário). af_06/2016	m	29,2000	R$ 39,89	R$ 1.164,79	,11000
02.15.005	Reposição de pavimentação asfáltica, incluindo pintura de ligação, fornecimento e aplicação de CAUQ	m2	88,46000	R$ 60,52	R$ 5.353,60	,5000
02.16	DESATIVAÇÃO DE RESERVATÓRIO (COM SAÍDA E DESOCUPAÇÃO DOS VIZINHOS)				R$ 35.537,71	3,35000
02.16.001	Sinalização Diurna com Tela tapume em pvc - 10 usos	m	29,09000	R$ 5,16	R$ 150,10	,01000
02.16.002	Montagem e desmontagem de andaime modular fachadeiro, com piso metálico, para edificações com múltiplos pavimentos (exclusive andaime e limpeza). af_11/2017	m2	73,96000	R$ 11,71	R$ 866,07	,08000
02.16.003	Andaime metálico fachadeiro - locação mensal , exceto montagem, desmontagem e tela	m²xmês	73,96000	R$ 25,31	R$ 1.871,93	,18000
02.16.004	Colocação de tela em andaime fachadeiro. af_11/2017	m2	73,96000	R$ 7,05	R$ 521,42	,05000
02.16.005	Escoramento em madeira p/ reservatórios elevados ou estruturas c/ forma vertical, 01 uso	m3	74,5000	R$ 80,10	R$ 5.967,45	,56000
02.16.006	Remoção de tubulações (tubos e conexões) de água fria, de forma manual, sem reaproveitamento. af_12/2017	m	21,5000	R$ 0,53	R$ 11,40	,000
02.16.007	Demolição de lajes, de forma mecanizada com martelete, sem reaproveitamento. af_12/2017	m3	2,08000	R$ 142,25	R$ 295,88	,03000
02.16.008	Demolição de pilares e vigas em concreto armado, de forma mecanizada com martelete, sem reaproveitamento. af_12/2017	m3	13,13000	R$ 320,38	R$ 4.206,59	,4000
02.16.009	Demolição de concreto com martelete e compressor	m3	13,86000	R$ 505,16	R$ 7.001,52	,66000
02.16.010	Demolição de alvenaria de bloco de concreto de vedação - sem revestimento	m3	60,64000	R$ 46,07	R$ 2.793,68	,26000
02.16.011	Coleta e carga manuais de entulho	m3	116,61000	R$ 18,44	R$ 2.150,29	,2000
02.16.012	Transporte comercial com caminhão basculante de 10m³, em rodovia pavimentada (densidade=1,5t/m³)	tkm	7783,49000	R$ 0,65	R$ 5.059,27	,48000
02.16.013	Descarte de resíduos da construção civil em área licenciada	t	174,91000	R$ 26,54	R$ 4.642,11	,44000
3	SERVIÇOS DA AMPLIAÇÃO				R$ 925.554,56	36,000
03.01	ESTRUTURAL				R$ 212.222,61	29,52000
03.01.001	MOVIMENTAÇÃO DE TERRA				R$ 23.830,62	3,39000
03.01.001.001	Escavação manual de vala ou cava em material de 1ª categoria, profundidade entre 1,50 e 3,00m	m3	208,9000	R$ 66,28	R$ 13.845,89	2,01000
03.01.001.002	Escavação manual de vala ou cava em material de 1ª categoria, profundidade entre 1,50 e 3,00m	m3	9,22000	R$ 66,28	R$ 611,10	,08000
03.01.001.003	Preparo de fundo de vala com largura menor que 1,5 m (acerto do solo natural). af_08/2020	m2	137,82000	R$ 6,81	R$ 938,55	,13000
03.01.001.004	Reaterro manual de valas ou áreas, compactado manualmente a 95% do pn, com compactador à percussão sapinho	m3	181,87000	R$ 24,54	R$ 4.463,09	,62000
03.01.001.005	Carga mecânica de material de 1ª categoria	m3	47,11000	R$ 1,11	R$ 52,29	,01000
03.01.001.006	Descarte de resíduos da construção civil em área licenciada	t	70,67000	R$ 26,54	R$ 1.875,58	,26000
03.01.001.007	Transporte comercial com caminhão basculante de 10m³, em rodovia pavimentada (densidade=1,5t/m³)	tkm	3144,8000	R$ 0,65	R$ 2.044,12	,28000
03.01.002	SAPATAS				R$ 50.998,74	7,08000
03.01.002.001	Concreto simples usinado fck=30mpa, bombeado, lançado e adensado na infraestrutura	m3	19,84000	R$ 478,97	R$ 9.502,76	1,32000
03.01.002.002	Aço CA - 50 Ø 6,3 a 12,5mm, inclusive corte, dobragem, montagem e colocacao de ferragens nas formas, para superestruturas e fundações - R1	kg	1562,6000	R$ 12,85	R$ 20.079,41	2,79000
03.01.002.003	Aço CA - 50 Ø 16,00mm, inclusive corte, dobragem, montagem e colocacao de ferragens nas formas, para superestruturas e fundações - Rev 02	kg	15,000	R$ 15,69	R$ 235,35	,03000
03.01.002.004	Aço CA - 60 Ø 4,2 a 9,5mm, inclusive corte, dobragem, montagem e colocacao de ferragens nas formas, para superestruturas e fundações - R1	kg	161,6000	R$ 11,94	R$ 1.929,50	,27000
03.01.002.005	Lastro de concreto magro, aplicado em blocos de coroamento ou sapatas, espessura de 5 cm. af_08/2017	m2	13,6000	R$ 34,21	R$ 465,26	,06000
03.01.002.006	Solo-cimento compactado - Traço 1:20, inclusive cimento e arenoso comercial	m3	7,42000	R$ 325,47	R$ 2.414,99	,34000
03.01.002.007	Forma plana para sapatas, em madeira maciça, 05 usos, inclusive escoramento	m2	207,88000	R$ 49,35	R$ 10.258,88	1,42000
03.01.002.008	Impermeabilização de alicerce e viga baldrame com 2 demãos de tinta asfáltica tipo Neutrol da Vedacit ou similar, exceto argamassa impermeabilização	m2	238,68000	R$ 25,61	R$ 6.112,59	,85000
03.01.003	VIGAS BALDRAMES				R$ 20.343,54	2,82000
03.01.003.001	Concreto simples usinado fck=30mpa, bombeado, lançado e adensado na infraestrutura	m3	7,63000	R$ 478,97	R$ 3.654,54	,51000
03.01.003.002	Aço CA - 50 Ø 6,3 a 12,5mm, inclusive corte, dobragem, montagem e colocacao de ferragens nas formas, para superestruturas e fundações - R1	kg	405,1000	R$ 12,85	R$ 5.205,54	,72000
03.01.003.003	Aço CA - 60 Ø 4,2 a 9,5mm, inclusive corte, dobragem, montagem e colocacao de ferragens nas formas, para superestruturas e fundações - R1	kg	122,6000	R$ 11,94	R$ 1.463,84	,2000
03.01.003.004	Forma plana para vigas, em compensado plastificado de 12mm, 12 usos, inclusive escoramento	m2	178,23000	R$ 36,97	R$ 6.589,16	,91000
03.01.003.005	Impermeabilização de alicerce e viga baldrame com 2 demãos de tinta asfáltica tipo Neutrol da Vedacit ou similar, exceto argamassa impermeabilização	m2	133,95000	R$ 25,61	R$ 3.430,46	,48000
03.01.004	PILARES				R$ 50.822,82	7,05000
03.01.004.001	Forma plana para pilares, em compensado plastificado de 12mm, 12 usos, inclusive escoramento	m2	327,43000	R$ 32,74	R$ 10.720,06	1,49000
03.01.004.002	Aço CA - 50 Ø 6,3 a 12,5mm, inclusive corte, dobragem, montagem e colocacao de ferragens nas formas, para superestruturas e fundações - R1	kg	1942,6000	R$ 12,85	R$ 24.962,41	3,46000
03.01.004.003	Aço CA - 50 Ø 16,00mm, inclusive corte, dobragem, montagem e colocacao de ferragens nas formas, para superestruturas e fundações - Rev 02	kg	131,9000	R$ 15,69	R$ 2.069,51	,29000
03.01.004.004	Aço CA - 60 Ø 4,2 a 9,5mm, inclusive corte, dobragem, montagem e colocacao de ferragens nas formas, para superestruturas e fundações - R1	kg	406,4000	R$ 11,94	R$ 4.852,42	,67000
03.01.004.005	Concreto simples usinado fck=30mpa, bombeado, lançado e adensado em superestrutura	m3	16,45000	R$ 499,60	R$ 8.218,42	1,14000
03.01.005	VIGAS				R$ 47.944,66	6,66000
03.01.005.001	Forma plana para vigas, em compensado plastificado de 12mm, 12 usos, inclusive escoramento	m2	387,25000	R$ 36,97	R$ 14.316,63	1,99000
03.01.005.002	Aço CA - 50 Ø 6,3 a 12,5mm, inclusive corte, dobragem, montagem e colocacao de ferragens nas formas, para superestruturas e fundações - R1	kg	1354,9000	R$ 12,85	R$ 17.410,47	2,42000
03.01.005.003	Aço CA - 60 Ø 4,2 a 9,5mm, inclusive corte, dobragem, montagem e colocacao de ferragens nas formas, para superestruturas e fundações - R1	kg	437,3000	R$ 11,94	R$ 5.221,36	,72000
03.01.005.004	Concreto simples usinado fck=30mpa, bombeado, lançado e adensado em superestrutura	m3	22,01000	R$ 499,60	R$ 10.996,20	1,53000
03.01.006	LAJES				R$ 18.282,23	2,52000
03.01.006.001	Forma plana para lajes, em compensado plastificado de 12mm, 12 usos, inclusive escoramento	m2	23,91000	R$ 31,51	R$ 753,40	,1000
03.01.006.002	Aço CA - 50 Ø 6,3 a 12,5mm, inclusive corte, dobragem, montagem e colocacao de ferragens nas formas, para superestruturas e fundações - R1	kg	288,6000	R$ 12,85	R$ 3.708,51	,51000
03.01.006.003	Aço CA - 60 Ø 4,2 a 9,5mm, inclusive corte, dobragem, montagem e colocacao de ferragens nas formas, para superestruturas e fundações - R1	kg	74,1000	R$ 11,94	R$ 884,75	,12000
03.01.006.004	Concreto simples usinado fck=30mpa, bombeado, lançado e adensado em superestrutura	m3	5,81000	R$ 499,60	R$ 2.902,68	,4000
03.01.006.005	Laje pré-fabricada treliçada para piso ou cobertura, intereixo 42cm, h=16cm, el. enchimento em EPS h=12cm, inclusive escoramento em madeira e capeamento 4cm.	m²	64,72000	R$ 155,02	R$ 10.032,89	1,39000
03.02	ELEVAÇÃO				R$ 23.037,47	3,19000
03.02.001	Alvenaria bloco cerâmico vedação, 9x19x24cm, e=9cm, com argamassa t5 - 1:2:8 (cimento/cal/areia), junta=1cm - Rev.09	m2	464,47000	R$ 38,56	R$ 17.909,96	2,48000
03.02.002	Cintas e vergas em concreto armado pré-moldado fck=15 mpa, seção 9x12cm	m	126,2000	R$ 40,63	R$ 5.127,51	,71000
03.03	COBERTURA				R$ 77.511,65	10,77000
03.03.001	Fabricação e instalação de meia tesoura de madeira não aparelhada, com vão de 6 m, para telha cerâmica ou de concreto, incluso içamento. af_07/2019	un	4,000	R$ 1.674,50	R$ 6.698,00	,93000
03.03.002	Fabricação e instalação de meia tesoura de madeira não aparelhada, com vão de 5 m, para telha cerâmica ou de concreto, incluso içamento. af_07/2019	un	7,000	R$ 1.355,16	R$ 9.486,12	1,32000
03.03.003	Fabricação e instalação de meia tesoura de madeira não aparelhada, com vão de 8 m, para telha cerâmica ou de concreto, incluso içamento. af_07/2019	un	2,000	R$ 2.964,14	R$ 5.928,28	,82000
03.03.004	Madeiramento em massaranduba/madeira de lei, acabamento aparelhado, c/ ripão 3 x 5 cm e ripa 5 x 1,5cm, exclusive peças principais	m2	285,81000	R$ 94,09	R$ 26.891,86	3,73000
03.03.005	Telhamento com telha cerâmica tipo colonial, 1ª qualid, cor clara, Itabaianinha ou similar - Rev 02	m2	285,81000	R$ 45,52	R$ 13.010,07	1,81000
03.03.006	Telhamento com telha de fibrocimento estrutural, dim: 3,00x1,06m, esp=8 mm, Etermax, Maxiplac ou similar	m2	18,49000	R$ 39,54	R$ 731,09	,1000
03.03.007	Fornecimento e assentamento de Ripão Massaranduba 5 x 3cm	m	42,24000	R$ 12,97	R$ 547,85	,08000
03.03.008	Rufo de concreto armado fck=20mpa l=30cm e h=5cm	m	35,35000	R$ 39,07	R$ 1.381,12	,19000
03.03.009	Calha em chapa de alumínio lisa nº26, e=0,46mm	m2	21,73000	R$ 97,91	R$ 2.127,58	,3000
03.03.010	Forro de pvc, em réguas de 10 ou 20 cm, aplicado, inclusive estrutura para fixação (perfis em PVC) marca Araforros ou similar, instalado - Rev 06_10/2021	m2	174,51000	R$ 61,37	R$ 10.709,68	1,49000
03.04	INSTALAÇÕES ELÉTRICAS				R$ 44.507,14	6,2000
03.04.001	Luminária tipo balizador para ambiente aberto, corpo em alumínio pintado, difusor em vidro plano fosco, ref. F-5023/M da Projeto ou similar	un	4,000	R$ 269,42	R$ 1.077,68	,15000
03.04.002	Cabo cobre flexível, não hologenado, 35,0mm2 - 0,6/1KV / 90º	m	28,38000	R$ 31,44	R$ 892,27	,12000
03.04.003	Cabo cobre flexível, não hologenado, 70,0mm2 - 0,6/1KV / 90º	m	113,52000	R$ 87,02	R$ 9.878,51	1,37000
03.04.004	Fornecimento e instalação de caixa de passagem 20x20x10cm em chapa galvanizada de sobrepor	un	4,000	R$ 69,47	R$ 277,88	,04000
03.04.005	Caixa de passagem pvc, 4" x 2", embutir, p/eletroduto - Rev 01	un	55,000	R$ 15,21	R$ 836,55	,12000
03.04.006	Caixa octogonal 4" x 4", pvc, instalada em laje - fornecimento e instalação. af_03/2023	un	42,000	R$ 18,04	R$ 757,68	,11000
03.04.007	Interruptor 03 seções simples	un	1,000	R$ 12,20	R$ 12,20	,000
03.04.008	Interruptor 02 seções simples	un	1,000	R$ 13,92	R$ 13,92	,000
03.04.009	Interruptor 01 seção simples	un	8,000	R$ 8,36	R$ 66,88	,01000
03.04.010	Tomada 2p + t, ABNT, de embutir, 10 A, com placa em pvc	un	29,000	R$ 23,53	R$ 682,37	,09000
03.04.011	Tomada 2p + t, ABNT, de embutir, 20 A, com placa em pvc	un	5,000	R$ 29,46	R$ 147,30	,02000
03.04.012	Tomada dupla, de embutir, para uso geral, 2P+T, ABNT, 10A	un	3,000	R$ 43,26	R$ 129,78	,02000
03.04.013	Tomada dupla, 2p + t, ABNT, de embutir, 20 A, com placa em pvc	un	6,000	R$ 26,75	R$ 160,50	,02000
03.04.014	Curva para eletroduto de pvc rígido roscável, diâm = 50mm (1 1/2")	un	1,000	R$ 14,27	R$ 14,27	,000
03.04.015	Curva para eletroduto de pvc rígido roscável, diâm = 85mm (3")	un	4,000	R$ 66,55	R$ 266,20	,04000
03.04.016	Fornecimento e instalação de eletrocalha perfurada 38 x 38 x 3000 mm (ref. mopa ou similar)	m	46,9000	R$ 22,71	R$ 1.065,10	,15000
03.04.017	Curva horizontal 50 x 50 mm para eletrocalha metálica, com ângulo 90° (ref.: mopa ou similar)	un	4,000	R$ 20,02	R$ 80,08	,01000
03.04.018	Disjuntor bipolar tipo din, corrente nominal de 20a - fornecimento e instalação. af_10/2020	un	3,000	R$ 53,46	R$ 160,38	,02000
03.04.019	Disjuntor tripolar tipo din, corrente nominal de 25a - fornecimento e instalação. af_10/2020	un	1,000	R$ 90,23	R$ 90,23	,01000
03.04.020	Disjuntor tripolar tipo din, corrente nominal de 10a - fornecimento e instalação. af_10/2020	un	1,000	R$ 84,18	R$ 84,18	,01000
03.04.021	Disjuntor tripolar tipo din, corrente nominal de 16a - fornecimento e instalação. af_10/2020	un	3,000	R$ 86,20	R$ 258,60	,04000
03.04.022	Disjuntor bipolar tipo din, corrente nominal de 16a - fornecimento e instalação. af_10/2020	un	4,000	R$ 50,76	R$ 203,04	,03000
03.04.023	Disjuntor monopolar tipo din, corrente nominal de 10a - fornecimento e instalação. af_10/2020	un	3,000	R$ 13,73	R$ 41,19	,01000
03.04.024	Disjuntor monopolar tipo din, corrente nominal de 16a - fornecimento e instalação. af_10/2020	un	2,000	R$ 14,39	R$ 28,78	,000
03.04.025	Disjuntor bipolar tipo din, corrente nominal de 10a - fornecimento e instalação. af_10/2020	un	14,000	R$ 49,41	R$ 691,74	,1000
03.04.026	Disjuntor termomagnético tripolar 150 A com caixa moldada 10 kA	un	1,000	R$ 478,24	R$ 478,24	,07000
03.04.027	Disjuntor bipolar DR 25 A - Dispositivo residual diferencial, tipo AC, 30MA, ref.5SM1 312-OMB, Siemens ou similar	un	3,000	R$ 143,70	R$ 431,10	,06000
03.04.028	Dispositivo de proteção contra surto de tensão DPS 40/20kA - 175v Classe II	un	4,000	R$ 92,81	R$ 371,24	,05000
03.04.029	Eletroduto flexível corrugado, pvc, dn 25 mm (3/4"), para circuitos terminais, instalado em parede - fornecimento e instalação. af_03/2023	m	498,26000	R$ 10,46	R$ 5.211,80	,72000
03.04.030	Eletroduto flexível corrugado, pvc, dn 32 mm (1"), para circuitos terminais, instalado em parede - fornecimento e instalação. af_03/2023	m	94,74000	R$ 13,57	R$ 1.285,62	,18000
03.04.031	Eletroduto flexível corrugado, pead, dn 40 mm (1 1/4"), para circuitos terminais, instalado em laje - fornecimento e instalação. af_03/2023	m	6,000	R$ 11,18	R$ 67,08	,01000
03.04.032	Eletroduto rígido roscável, pvc, dn 32 mm (1"), para circuitos terminais, instalado em laje - fornecimento e instalação. af_03/2023	m	60,000	R$ 13,15	R$ 789,00	,11000
03.04.033	Cabo cobre flexível, não hologenado, 4,0mm2 - 450/750V / 70º	m	403,31000	R$ 8,53	R$ 3.440,23	,48000
03.04.034	Cabo cobre flexível, não hologenado, 2,5mm2 - 450/750V / 70º	m	710,27000	R$ 6,67	R$ 4.737,50	,66000
03.04.035	Cabo cobre flexível, não hologenado, 6,0mm2 - 450/750V / 70º	m	24,45000	R$ 12,89	R$ 315,16	,04000
03.04.036	Cabo de cobre flexível isolado, seção 1,5mm², 450/ 750v / 70°c	m	336,28000	R$ 6,76	R$ 2.273,25	,32000
03.04.037	Sensor de presença com fotocélula, fixação em parede - fornecimento e instalação. af_02/2020	un	11,000	R$ 87,51	R$ 962,61	,13000
03.04.038	Junção interna tipo "L" para perfilado, ( ref.: Mopa ou similar)	un	4,000	R$ 13,83	R$ 55,32	,01000
03.04.039	Junção interna tipo "T" para perfilado, ( ref.: Mopa ou similar)	un	3,000	R$ 15,51	R$ 46,53	,01000
03.04.040	Luva para eletroduto de pvc rígido roscável, diâm = 85mm (3")	un	8,000	R$ 31,64	R$ 253,12	,04000
03.04.041	Luva para eletroduto de pvc rígido roscável, diâm = 25mm (3/4")	un	46,000	R$ 2,47	R$ 113,62	,02000
03.04.042	Disjuntor monopolar tipo din, corrente nominal de 25a - fornecimento e instalação. af_10/2020	un	15,000	R$ 15,75	R$ 236,25	,03000
03.04.043	Quadro de distribuição de embutir, em chapa de aço, para até 32 disjuntores, com barramento, padrão DIN, exclusive disjuntores	un	1,000	R$ 595,95	R$ 595,95	,08000
03.04.044	Fornecimento e instalação de saída horizontal para eletroduto 1" (ref. vl 33 valemam ou similar)	un	11,000	R$ 10,22	R$ 112,42	,02000
03.04.045	Fornecimento e instalação de saída horizontal para eletroduto 3/4" (ref. vl 33 valemam ou similar)	un	2,000	R$ 7,33	R$ 14,66	,000
03.04.046	Tomada 2p+t, ABNT, 10 A, para piso, com placa em metal amarelo e caixa pvc	un	2,000	R$ 92,24	R$ 184,48	,03000
03.04.047	Luminária tubular com lâmpada led de 2 x 18/20 w / bivolt	un	29,000	R$ 108,08	R$ 3.134,32	,43000
03.04.048	Luminária de embutir redonda para lâmpada flourescente ou LED 9/10W, compacta sistema draw back, modelo ref: 1140 da marca BONIN ou similar.	un	7,000	R$ 121,19	R$ 848,33	,12000
03.04.049	Arandela uso externo lampada Led 18W G-light ou similar	un	8,000	R$ 79,00	R$ 632,00	,09000
03.05	SPDA				R$ 32.068,55	4,43000
03.05.001	Fornecimento e assentamento de barra chata de alumínio de 7/8" x 1/8"	m	150,000	R$ 16,91	R$ 2.536,50	,35000
03.05.002	Captor tipo franklin para spda - fornecimento e instalação. af_12/2017	un	20,000	R$ 121,33	R$ 2.426,60	,34000
03.05.003	Aplicação de adesivo estrutural base resina epoxi, fluido, Sikadur52 ou similar	Kg	2,000	R$ 124,70	R$ 249,40	,03000
03.05.004	Terminal a pressao 1 cabo 50mm2 c/ 1 furo de fixacao - Fornecimento e instalação	un	10,000	R$ 11,24	R$ 112,40	,02000
03.05.005	Cabo de cobre nú 50 mm2 - fornecimento e assentamento (2,27m/kg)	kg	200,000	R$ 106,26	R$ 21.252,00	2,95000
03.05.006	Caixa de equipotencialização 40x40x15, com barramento para neutro - Fornecimento	un	1,000	R$ 801,58	R$ 801,58	,11000
03.05.007	Caixa inspeção em poliamida 150x110x70mm, bocal 1" (DN 32mm), ref: TEL-541 (SPDA)	un	6,000	R$ 101,11	R$ 606,66	,08000
03.05.008	Haste de aterramento 5/8 para spda - fornecimento e instalação. af_12/2017	un	4,000	R$ 132,43	R$ 529,72	,07000
03.05.009	Instalação de Clips - Grampo Pesado em Aço 1045, Norma FSFF C450 Tipo 1 Classe 1, para Cabo de Aço d=5/8"	un	5,000	R$ 20,18	R$ 100,90	,01000
03.05.010	Abracadeira em aco para amarracao de eletrodutos, tipo u simples, com 1"	un	20,000	R$ 1,13	R$ 22,60	,000
03.05.011	Bucha de nylon nº06, ref:TEL-5306 - SPDA (fornecimento)	un	20,000	R$ 0,08	R$ 1,60	,000
03.05.012	Arruela lisa zincada d=1/4"	un	20,000	R$ 0,48	R$ 9,60	,000
03.05.013	Porca sextavada zincada 1/4" (fornecimento e colocação)	un	20,000	R$ 1,31	R$ 26,20	,000
03.05.014	Parafuso cabeça chata em alumínio 1/4" x 7/8" - fornecimento e colocação	un	20,000	R$ 0,71	R$ 14,20	,000
03.05.015	Eletroduto flexível corrugado, pvc, dn 32 mm (1"), para circuitos terminais, instalado em laje - fornecimento e instalação. af_03/2023	m	15,000	R$ 10,67	R$ 160,05	,02000
03.05.016	Luva para eletroduto de pvc rígido roscável, diâm = 32mm (1")	un	5,000	R$ 3,79	R$ 18,95	,000
03.05.017	Curva para eletroduto de pvc rígido roscável, diâm = 32mm (1")	un	5,000	R$ 9,74	R$ 48,70	,01000
03.05.018	Dispositivo de proteção contra surto de tensão DPS 40/20kA - 175v Classe II	un	4,000	R$ 92,81	R$ 371,24	,05000
03.05.019	Caixa de inspeção em pvc 300mm	un	5,000	R$ 555,93	R$ 2.779,65	,39000
03.06	CABEAMENTO ESTRUTURADO				R$ 3.076,10	,41000
03.06.001	Caixa de passagem pvc, 4" x 4" cm, embutir, p/eletroduto	un	1,000	R$ 17,56	R$ 17,56	,000
03.06.002	Caixa de passagem pvc, 4" x 2", embutir, p/eletroduto - Rev 01	un	2,000	R$ 15,21	R$ 30,42	,000
03.06.003	Abraçadeira metálica tipo "U" de 3/4" (26mm) com fixações, p/tubo galvanizado	un	20,000	R$ 4,09	R$ 81,80	,01000
03.06.004	Parafuso fenda em aço inox 1/4" X 3/4" - fornecimento e colocação	un	20,000	R$ 1,44	R$ 28,80	,000
03.06.005	Fornecimento e instalação de bucha de nylon s-7 (fischer ou similar)	un	20,000	R$ 4,55	R$ 91,00	,01000
03.06.006	Luva de pvc rígido roscável diâm = 3/4"	un	40,000	R$ 8,09	R$ 323,60	,04000
03.06.007	Curva de 90º de pvc rígido roscável, diâm = 3/4"	un	30,000	R$ 18,09	R$ 542,70	,08000
03.06.008	Tubo pvc rígido roscável d = 3/4"	m	30,000	R$ 21,50	R$ 645,00	,09000
03.06.009	Tomada dupla para lógica no piso, metal, RJ45	un	2,000	R$ 72,93	R$ 145,86	,02000
03.06.010	Fornecimento e instalação de conector rj 45 fêmea cat 6 (krone ou similar)	un	4,000	R$ 29,05	R$ 116,20	,02000
03.06.011	Fornecimento e instalação de conector rj 45 macho cat 6	un	4,000	R$ 7,79	R$ 31,16	,000
03.06.012	Fornecimento e lançamento de cabo utp 4 pares cat 6	m	100,000	R$ 10,22	R$ 1.022,00	,14000
03.07	CFTV				R$ 15.013,61	2,08000
03.07.001	Câmera Vhd 3140 Vf G3 720p 40mts Ir 2.7-12mm Top Intelbras ou similar	un	9,000	R$ 337,10	R$ 3.033,90	,42000
03.07.002	Câmera Hdcvi speed dome Vhd 3020 sd, da Intelbrás ou similar	un	2,000	R$ 3.513,84	R$ 7.027,68	,98000
03.07.003	Fornecimento e instalação de fonte de alimentação 12V / 10A (ou similar)	un	2,000	R$ 93,14	R$ 186,28	,03000
03.07.004	Conector borne SAK 6,0mm	un	11,000	R$ 21,94	R$ 241,34	,03000
03.07.005	Tubo pvc rígido roscável d = 1"	m	15,000	R$ 31,65	R$ 474,75	,07000
03.07.006	Tubo pvc rígido roscável d = 3/4"	m	30,000	R$ 21,50	R$ 645,00	,09000
03.07.007	Luva de pvc rígido roscável diâm = 1"	un	2,000	R$ 11,22	R$ 22,44	,000
03.07.008	Luva de pvc rígido roscável diâm = 3/4"	un	6,000	R$ 8,09	R$ 48,54	,01000
03.07.009	Curva de 90º de pvc rígido roscável, diâm = 3/4"	un	3,000	R$ 18,09	R$ 54,27	,01000
03.07.010	Fornecimento e instalação de conector rj 45 fêmea cat 6 (krone ou similar)	un	11,000	R$ 29,05	R$ 319,55	,04000
03.07.011	Fornecimento e lançamento de cabo utp 4 pares cat 6	m	200,000	R$ 10,22	R$ 2.044,00	,28000
03.07.012	Caixa de passagem pvc, 4" x 4" cm, embutir, p/eletroduto	un	12,000	R$ 17,56	R$ 210,72	,03000
03.07.013	Caixa de passagem pvc, 4" x 2", embutir, p/eletroduto - Rev 01	un	11,000	R$ 15,21	R$ 167,31	,02000
03.07.014	Condulete em alumínio tipo "x" de 1"	un	4,000	R$ 41,23	R$ 164,92	,02000
03.07.015	Condulete em alumínio tipo "T" de 1"	un	5,000	R$ 42,41	R$ 212,05	,03000
03.07.016	Condulete de pvc, tipo lb, para eletroduto de pvc soldável dn 32 mm (1''), aparente - fornecimento e instalação. af_10/2022	un	6,000	R$ 26,81	R$ 160,86	,02000
03.08	INSTALAÇÕES HIDRÁULICAS				R$ 25.025,54	3,45000
03.08.001	DEMOLIÇÕES / ESCAVAÇÕES				R$ 1.625,02	,22000
03.08.001.001	Demolição de pavimentação (capa) asfáltica	m2	78,38000	R$ 4,54	R$ 355,85	,05000
03.08.001.002	Escavação manual de vala ou cava em material de 1ª categoria, profundidade até 1,50m	m3	15,68000	R$ 55,26	R$ 866,48	,12000
03.08.001.003	Reaterro manual de valas ou áreas, compactado manualmente a 95% do pn, com compactador à percussão sapinho	m3	15,47000	R$ 24,54	R$ 379,63	,05000
03.08.001.004	Carga mecânica de material de 1ª categoria	m3	,27000	R$ 1,11	R$ 0,30	,000
03.08.001.005	Descarte de resíduos da construção civil em área licenciada	t	,41000	R$ 26,54	R$ 10,88	,000
03.08.001.006	Transporte comercial com caminhão basculante de 10m³, em rodovia pavimentada (densidade=1,5t/m³)	tkm	18,28000	R$ 0,65	R$ 11,88	,000
03.08.002	EQUIPAMENTOS E ACESSÓRIOS				R$ 19.603,89	2,72000
03.08.002.001	Registro gaveta c/ canopla cromada, d=25mm (1") - ref.1509 Deca ou similar	un	4,000	R$ 151,41	R$ 605,64	,08000
03.08.002.002	Registro gaveta bruto, d = 20 mm (3/4") - ref.1502-B, Pn16, Deca ou similar	un	1,000	R$ 65,31	R$ 65,31	,01000
03.08.002.003	Registro gaveta bruto, d = 25 mm (1") - ref.1502-B, Pn16, Deca ou similar	un	1,000	R$ 92,02	R$ 92,02	,01000
03.08.002.004	Registro gaveta bruto, d = 50 mm (2") - ref.1502-B, Pn16, Deca ou similar - fornecimento	un	6,000	R$ 158,14	R$ 948,84	,13000
03.08.002.005	Válvula de retenção vertical, de bronze, roscável, 1/2" - fornecimento e instalação. af_08/2021	un	2,000	R$ 85,44	R$ 170,88	,02000
03.08.002.006	Registro de pressão bruto, latão, roscável, 3/4", com acabamento e canopla cromados - fornecimento e instalação. af_08/2021	un	6,000	R$ 107,70	R$ 646,20	,09000
03.08.002.007	Caixa d´água em poliéster reforçado com fibra de vidro, 10000 litros - fornecimento e instalação. af_06/2021	un	1,000	R$ 4.690,06	R$ 4.690,06	,65000
03.08.002.008	Caixa d´água em fibra de vidro - instalada, sem estrutura de suporte cap. 15.000 litros Rev.01 - 10/2022	un	1,000	R$ 6.025,68	R$ 6.025,68	,84000
03.08.002.009	Torneira de boia para caixa d'água, roscável, 1/2" - fornecimento e instalação. af_08/2021	un	1,000	R$ 38,04	R$ 38,04	,01000
03.08.002.010	Conjunto moto-bomba com motor de 3 cv, trifásico, bomba centrífuga, sucção=1 1/4", recalque=1", pr. máx. 42 mca, alt. sucção 8 mca. faixas hm (m) - q (m3/h) : (38-7,2)(34-9,9)(30-12,1)(26-13,9)(23-15,1)(20-16,3), inclusive chave de partida direta	un	2,000	R$ 3.160,61	R$ 6.321,22	,88000
03.08.003	CONEXÕES E TUBOS				R$ 3.796,63	,51000
03.08.003.001	Joelho 90º de pvc rígido soldável, marrom diâm = 20mm	un	1,000	R$ 9,12	R$ 9,12	,000
03.08.003.002	Joelho 90º de pvc rígido soldável, marrom diâm = 25mm	un	24,000	R$ 9,37	R$ 224,88	,03000
03.08.003.003	Joelho 90º de pvc rígido soldável, marrom diâm = 32mm	un	2,000	R$ 11,87	R$ 23,74	,000
03.08.003.004	Joelho 90º de pvc rígido soldável, marrom diâm = 50mm	un	12,000	R$ 20,30	R$ 243,60	,03000
03.08.003.005	Joelho de redução 90º de pvc rígido soldável, marrom diâm = 25 x 20mm	un	8,000	R$ 12,26	R$ 98,08	,01000
03.08.003.006	Joelho de redução 90º de pvc rígido soldável, marrom diâm = 32 x 25mm	un	4,000	R$ 15,90	R$ 63,60	,01000
03.08.003.007	Joelho 90º pvc rígido soldável c/bucha de latão, d= 25mm x 3/4"	un	6,000	R$ 20,24	R$ 121,44	,02000
03.08.003.008	Joelho 90º red. pvc rígido soldável c/bucha de latão, diâm= 25mmx1/2"	un	10,000	R$ 15,78	R$ 157,80	,02000
03.08.003.009	Tê 90º de pvc rígido soldável, marrom diâm = 25mm	un	19,000	R$ 10,87	R$ 206,53	,03000
03.08.003.010	Tê 90º de pvc rígido soldável, marrom diâm = 32mm	un	2,000	R$ 14,50	R$ 29,00	,000
03.08.003.011	Tê 90º de pvc rígido soldável, marrom diâm = 50mm	un	3,000	R$ 28,12	R$ 84,36	,01000
03.08.003.012	Tê de redução, pvc, soldável, dn 25mm x 20mm, instalado em ramal de distribuição de água - fornecimento e instalação. af_06/2022	un	1,000	R$ 15,36	R$ 15,36	,000
03.08.003.013	Bucha de redução curta de pvc rígido soldável, marrom, diâm = 25 x 20mm	un	1,000	R$ 5,74	R$ 5,74	,000
03.08.003.014	Luva, pvc, soldável, dn 25mm, instalado em prumada de água - fornecimento e instalação. af_06/2022	un	6,000	R$ 4,75	R$ 28,50	,000
03.08.003.015	União, pvc, soldável, dn 32mm, instalado em prumada de água - fornecimento e instalação. af_06/2022	un	2,000	R$ 22,32	R$ 44,64	,01000
03.08.003.016	União, pvc, soldável, dn 25mm, instalado em prumada de água - fornecimento e instalação. af_06/2022	un	1,000	R$ 14,16	R$ 14,16	,000
03.08.003.017	Adaptador de pvc rígido soldável c/ flanges livres p/ caixa de água diâm = 20mm x 1/2"	un	1,000	R$ 19,29	R$ 19,29	,000
03.08.003.018	Adaptador curto com bolsa e rosca para registro, pvc, soldável, dn 50mm x 1.1/2 , instalado em prumada de água - fornecimento e instalação. af_06/2022	un	22,000	R$ 12,02	R$ 264,44	,04000
03.08.003.019	Adaptador curto com bolsa e rosca para registro, pvc, soldável, dn 25mm x 3/4 , instalado em ramal ou sub-ramal de água - fornecimento e instalação. af_06/2022	un	16,000	R$ 7,14	R$ 114,24	,02000
03.08.003.020	Adaptador curto com bolsa e rosca para registro, pvc, soldável, dn 20mm x 1/2 , instalado em ramal ou sub-ramal de água - fornecimento e instalação. af_06/2022	un	2,000	R$ 6,14	R$ 12,28	,000
03.08.003.021	Tubo pvc rígido soldável marrom p/ água, d = 50 mm (1 1/2")	m	13,14000	R$ 47,68	R$ 626,52	,09000
03.08.003.022	Tubo pvc rígido soldável marrom p/ água, d = 32 mm (1")	m	16,14000	R$ 22,77	R$ 367,51	,05000
03.08.003.023	Tubo pvc rígido soldável marrom p/ água, d = 25 mm (3/4")	m	69,21000	R$ 14,43	R$ 998,70	,14000
03.08.003.024	Tubo pvc rígido soldável marrom p/ água, d = 20 mm (1/2")	m	1,65000	R$ 14,00	R$ 23,10	,000
03.09	INSTALAÇÕES SANITÁRIAS				R$ 10.706,13	1,49000
03.09.001	DEMOLIÇÕES / ESCAVAÇÕES				R$ 503,18	,07000
03.09.001.001	Demolição de pavimentação (capa) asfáltica	m2	15,53000	R$ 4,54	R$ 70,51	,01000
03.09.001.002	Escavação manual de vala ou cava em material de 1ª categoria, profundidade até 1,50m	m3	4,3000	R$ 55,26	R$ 237,62	,03000
03.09.001.003	Reaterro manual de valas ou áreas, compactado manualmente a 95% do pn, com compactador à percussão sapinho	m3	3,25000	R$ 24,54	R$ 79,76	,01000
03.09.001.004	Carga mecânica de material de 1ª categoria	m3	1,37000	R$ 1,11	R$ 1,52	,000
03.09.001.005	Descarte de resíduos da construção civil em área licenciada	t	2,05000	R$ 26,54	R$ 54,41	,01000
03.09.001.006	Transporte comercial com caminhão basculante de 10m³, em rodovia pavimentada (densidade=1,5t/m³)	tkm	91,33000	R$ 0,65	R$ 59,36	,01000
03.09.002	EQUIPAMENTOS				R$ 2.470,18	,33000
03.09.002.001	Caixa de passagem em alvenaria de tijolos maciços esp. = 0,12m, dim. int. = 0.60 x 0.60 x 0.60m	un	4,000	R$ 453,01	R$ 1.812,04	,25000
03.09.002.002	Tampa de concreto para caixas de passagem 0,60x0,60mx0,07m	un	4,000	R$ 59,77	R$ 239,08	,03000
03.09.002.003	Caixa sifonada em pvc,100x150x50mm, acabamento branco, c/grelha e porta grelha	un	6,000	R$ 40,45	R$ 242,70	,03000
03.09.002.004	Ralo seco em pvc d = 100 mm, c/ saída soldavel 40 mm, com grelha redonda acabamento branco	un	4,000	R$ 44,09	R$ 176,36	,02000
03.09.003	CONEXÕES				R$ 2.625,45	,38000
03.09.003.001	Cap de pvc rígido soldavel p/ esgoto, diâm =100mm	un	2,000	R$ 23,03	R$ 46,06	,01000
03.09.003.002	Joelho 45 graus, pvc, serie normal, esgoto predial, dn 40 mm, junta soldável, fornecido e instalado em ramal de descarga ou ramal de esgoto sanitário. af_08/2022	un	8,000	R$ 11,55	R$ 92,40	,01000
03.09.003.003	Joelho 45° em pvc rígido soldável, para esgoto predial, diâm = 50mm	un	1,000	R$ 14,01	R$ 14,01	,000
03.09.003.004	Joelho 45 graus, pvc, serie normal, esgoto predial, dn 75 mm, junta elástica, fornecido e instalado em prumada de esgoto sanitário ou ventilação. af_08/2022	un	2,000	R$ 25,89	R$ 51,78	,01000
03.09.003.005	Joelho 45° em pvc rígido soldável, para esgoto predial, diâm = 100mm	un	2,000	R$ 32,66	R$ 65,32	,01000
03.09.003.006	Joelho 90 graus, pvc, serie normal, esgoto predial, dn 40 mm, junta soldável, fornecido e instalado em ramal de descarga ou ramal de esgoto sanitário. af_08/2022	un	22,000	R$ 11,25	R$ 247,50	,03000
03.09.003.007	Joelho 90° em pvc rígido soldável, para esgoto predial, diâm = 100mm	un	8,000	R$ 31,59	R$ 252,72	,04000
03.09.003.008	Joelho 90° em pvc rígido soldável, para esgoto predial, diâm = 50mm	un	4,000	R$ 13,08	R$ 52,32	,01000
03.09.003.009	Joelho 90 graus, pvc, serie normal, esgoto predial, dn 75 mm, junta elástica, fornecido e instalado em prumada de esgoto sanitário ou ventilação. af_08/2022	un	4,000	R$ 24,65	R$ 98,60	,01000
03.09.003.010	Junção invertida em pvc rígido soldável, para esgoto primário, diâm = 100 x 75mm	un	4,000	R$ 62,89	R$ 251,56	,03000
03.09.003.011	Junção simples em pvc rígido soldável, para esgoto primário, diâm = 100 x 50mm	un	2,000	R$ 56,40	R$ 112,80	,02000
03.09.003.012	Junção simples em pvc rígido soldável, para esgoto primário, diâm = 100 x 100mm	un	7,000	R$ 67,10	R$ 469,70	,07000
03.09.003.013	Luva simples, pvc, serie normal, esgoto predial, dn 100 mm, junta elástica, fornecido e instalado em prumada de esgoto sanitário ou ventilação. af_08/2022	un	23,000	R$ 21,00	R$ 483,00	,07000
03.09.003.014	Luva simples, pvc, serie normal, esgoto predial, dn 75 mm, junta elástica, fornecido e instalado em prumada de esgoto sanitário ou ventilação. af_08/2022	un	8,000	R$ 16,40	R$ 131,20	,02000
03.09.003.015	Luva simples, pvc, serie normal, esgoto predial, dn 50 mm, junta elástica, fornecido e instalado em prumada de esgoto sanitário ou ventilação. af_08/2022	un	7,000	R$ 6,90	R$ 48,30	,01000
03.09.003.016	Te, pvc, serie normal, esgoto predial, dn 50 x 50 mm, junta elástica, fornecido e instalado em prumada de esgoto sanitário ou ventilação. af_08/2022	un	2,000	R$ 21,41	R$ 42,82	,01000
03.09.003.017	Te, pvc, serie normal, esgoto predial, dn 75 x 75 mm, junta elástica, fornecido e instalado em prumada de esgoto sanitário ou ventilação. af_08/2022	un	2,000	R$ 43,79	R$ 87,58	,01000
03.09.003.018	Terminal de ventilação em pvc rígido soldável, para esgoto primário, diâm = 50mm	un	2,000	R$ 15,17	R$ 30,34	,000
03.09.003.019	Terminal de ventilação em pvc rígido soldável, para esgoto primário, diâm = 75mm	un	2,000	R$ 23,72	R$ 47,44	,01000
03.09.004	TUBOS				R$ 5.107,32	,71000
03.09.004.001	Tubo pvc rígido soldável ponta e bolsa p/ esgoto predial, d = 40 mm	m	14,72000	R$ 19,83	R$ 291,90	,04000
03.09.004.002	Tubo pvc rígido soldável ponta e bolsa p/ esgoto predial, d = 50 mm	m	10,46000	R$ 28,38	R$ 296,85	,04000
03.09.004.003	Tubo pvc rígido soldável ponta e bolsa p/ esgoto predial, d = 75 mm	m	20,02000	R$ 42,52	R$ 851,25	,12000
03.09.004.004	Tubo pvc rígido soldável ponta e bolsa p/ esgoto predial, d = 100 mm	m	88,84000	R$ 41,28	R$ 3.667,32	,51000
03.10	INSTALAÇÕES DE COMBATE A INCÊNDIO E PÂNICO				R$ 47.835,20	6,62000
03.10.001	EQUIPAMENTOS				R$ 47.572,80	6,59000
03.10.001.001	Luminária de emergência, de sobrepor, tipo balizamento com bloco autônomo, com autonomia de 3h, modelo LLE 1106-1DFB, da KBR ou similar	un	3,000	R$ 193,55	R$ 580,65	,08000
03.10.001.002	Extintor de pó químico ABC, capacidade 6 kg, alcance médio do jato 5m , tempo de descarga 12s, NBR9443, 9444, 10721	un	2,000	R$ 194,36	R$ 388,72	,05000
03.10.001.003	Bomba Centrífuga Megabloc, trifásica, 15 CV, diâmetro do rotor 192mm, 3.500 rotações da KSB ou similar	un	2,000	R$ 20.231,21	R$ 40.462,42	5,61000
03.10.001.004	Abrigo para hidrante interno, inclusive caixa embutir chapa ferro n.º 14, dimensões 0.90 x 0.60 x 0.17 m, registro tipo globo 2 1/2", com 02 mangueiras (15m e 30m) com esguicho e conexões - Rev. 01	un	1,000	R$ 2.983,71	R$ 2.983,71	,41000
03.10.001.005	Acionador manual (botoeira) "aperte aqui", p/instal. incendio - endereçável	un	2,000	R$ 186,83	R$ 373,66	,05000
03.10.001.006	Painel elétrico p/ bomba, com chave de partida direta (manual/automática), 15 cv, trifásico	un	1,000	R$ 1.710,90	R$ 1.710,90	,24000
03.10.001.007	Avisador sonoro tipo sirene para incêndio - Fornecimento	un	1,000	R$ 346,76	R$ 346,76	,05000
03.10.001.008	Condulete de alumínio, tipo lr, para eletroduto de aço galvanizado dn 20 mm (3/4''), aparente - fornecimento e instalação. af_10/2022	un	3,000	R$ 32,02	R$ 96,06	,01000
03.10.001.009	Eletroduto de pvc rígido roscável, diâm = 25mm (3/4")	m	6,37000	R$ 11,34	R$ 72,24	,01000
03.10.001.010	Cabo blindado para alarme e detecção de incêncio 4 x 1,5mm2	m	19,1000	R$ 24,87	R$ 475,02	,07000
03.10.001.011	Abraçadeira em aço inox, tipo "D", 3/4", fornecimento	Un	6,000	R$ 7,32	R$ 43,92	,01000
03.10.001.012	Parafuso com bucha S-10	un	6,000	R$ 2,19	R$ 13,14	,000
03.10.001.013	Luva para eletroduto de pvc rígido roscável, diâm = 25mm (3/4")	un	6,000	R$ 2,47	R$ 14,82	,000
03.10.001.014	Piso cimentado desempolado traço 1:5, e = 7,5 cm	m2	,14000	R$ 53,35	R$ 7,47	,000
03.10.001.015	Escavação manual de vala ou cava em material de 1ª categoria, profundidade até 1,50m	m3	,01000	R$ 55,26	R$ 0,55	,000
03.10.001.016	Carga manual de material de 1ª categoria	m3	,02000	R$ 11,01	R$ 0,22	,000
03.10.001.017	Transporte comercial com caminhão basculante de 10m³, em rodovia não pavimentada (densidade=1,5t/m³)	tkm	1,34000	R$ 1,30	R$ 1,74	,000
03.10.001.018	Descarte de resíduos da construção civil em área licenciada	t	,03000	R$ 26,54	R$ 0,80	,000
03.10.002	PLACAS DE SINALIZAÇÃO				R$ 262,40	,03000
03.10.002.001	Placa de sinalizacao, fotoluminescente, em pvc , RISCO DE CHOQUE ELÉTRICO - A5 300mm	und	1,000	R$ 17,22	R$ 17,22	,000
03.10.002.002	Placa de sinalizacao, fotoluminescente, em pvc , com logotipo "Extintor de incêndio portátil"- Placa E5	un	1,000	R$ 19,37	R$ 19,37	,000
03.10.002.003	Placa de sinalizacao, fotoluminescente, 300 cm, em pvc , com logotipo "Saída de emergência"- Placa S14	und	3,000	R$ 16,84	R$ 50,52	,01000
03.10.002.004	Placa de sinalizacao, fotoluminescente, em pvc , com logotipo "Saída de emergência" - S2-D 120x240mm	und	1,000	R$ 18,44	R$ 18,44	,000
03.10.002.005	Placa de sinalizacao, fotoluminescente, em pvc , com logotipo "Saída de emergência" - S2-E 120x240mm	und	3,000	R$ 15,97	R$ 47,91	,01000
03.10.002.006	Placa de sinalizacao, fotoluminescente, 38x19 cm, em pvc , com logotipo "Comando manual de alarme de incêndio"- Placa E2	un	1,000	R$ 27,97	R$ 27,97	,000
03.10.002.007	Placa de sinalizacao, fotoluminescente,38x 19cm, em pvc , com logotipo "Bombas de incêndio" - Placa E3	un	2,000	R$ 27,97	R$ 55,94	,01000
03.10.002.008	Placa de sinalizacao, fotoluminescente, 30x30 cm, em pvc , com logotipo "Abrigo de mangueira e hidrante"- Placa E7	un	1,000	R$ 25,03	R$ 25,03	,000
03.11	REDE DE GÁS - GLP				R$ 3.611,01	,51000
03.11.001	INSTALAÇÃO DE GÁS				R$ 1.675,05	,24000
03.11.001.001	Caixa com regulador 2º estágio (instalação gás)	un	1,000	R$ 546,15	R$ 546,15	,08000
03.11.001.002	Caixa com regulador 1º estágio (instalação gás)	un	1,000	R$ 192,20	R$ 192,20	,03000
03.11.001.003	Ponto de gás de cozinha com tubo cobre soldável para 02 botijões, registro ou regulador, exclusive botijões	pt	1,000	R$ 559,17	R$ 559,17	,08000
03.11.001.004	Valvula gaveta p/bloqueio d=1/2", classe 200, marca Mipel ou similar	un	1,000	R$ 81,87	R$ 81,87	,01000
03.11.001.005	Niple, em ferro galvanizado, conexão rosqueada, dn 15 (1/2"), instalado em ramais e sub-ramais de gás - fornecimento e instalação. af_10/2020	un	1,000	R$ 16,16	R$ 16,16	,000
03.11.001.006	Fornecimento e assentamento de niple duplo de ferro galvanizado de 1/4"	un	1,000	R$ 19,50	R$ 19,50	,000
03.11.001.007	Luva de redução, em ferro galvanizado, 1 1/2" x 1 1/4", conexão rosqueada, instalado em rede de alimentação para hidrante - fornecimento e instalação. af_10/2020	un	1,000	R$ 60,87	R$ 60,87	,01000
03.11.001.008	Tubo de aço galvanizado com costura, classe média, conexão rosqueada, dn 15 (1/2"), instalado em ramais e sub-ramais de gás - fornecimento e instalação. af_10/2020	m	3,5000	R$ 32,67	R$ 114,35	,02000
03.11.001.009	Escavação manual de vala ou cava em material de 1ª categoria, profundidade até 1,50m	m3	,07000	R$ 55,26	R$ 3,87	,000
03.11.001.010	Canaleta em blocos de concreto tipo "u" (calha) 12x19x39, preenchidos com argamassa traço t5(1:2:8)	m	1,65000	R$ 23,62	R$ 38,97	,01000
03.11.001.011	Fita isolante alta fusão 19 mm x 10 m - Fornecimento	Un	1,000	R$ 15,16	R$ 15,16	,000
03.11.001.012	Concreto fck = 15mpa, traço 1:3,4:3,5 (em massa seca de cimento/ areia média/ brita 1) - preparo mecânico com betoneira 600 l. af_05/2021	m3	,06000	R$ 446,29	R$ 26,78	,000
03.11.002	CASA DE GÁS				R$ 1.935,96	,27000
03.11.002.001	Lastro de concreto magro, aplicado em pisos, lajes sobre solo ou radiers, espessura de 5 cm. af_07/2016	m2	1,43000	R$ 32,84	R$ 46,96	,01000
03.11.002.002	Alvenaria estrutural de blocos cerâmicos 14x19x39, (espessura de 14 cm), para paredes com área líquida menor que 6m², com vãos, utilizando palheta e argamassa de assentamento com preparo manual. af_12/2014	m2	1,15000	R$ 73,77	R$ 84,84	,01000
03.11.002.003	Chapisco aplicado em alvenaria (com presença de vãos) e estruturas de concreto de fachada, com colher de pedreiro. argamassa traço 1:3 com preparo em betoneira 400l. af_10/2022	m2	1,88000	R$ 8,30	R$ 15,60	,000
03.11.002.004	Reboco interno de parede, espessura 0,5cm, com argamassa 1:2 cal e areia	m2	1,88000	R$ 28,35	R$ 53,30	,01000
03.11.002.005	Reboco externo, de parede, com argamassa traço 1:4 (cal / areia), espessura 2,5 cm	m2	1,78000	R$ 35,13	R$ 62,53	,01000
03.11.002.006	Cobogó de cimento, tipo "escama", dim: 50 x 50cm	m2	,5000	R$ 124,40	R$ 62,20	,01000
03.11.002.007	Piso cimentado desempolado traço 1:5, e = 5 cm	m2	1,43000	R$ 36,09	R$ 51,61	,01000
03.11.002.008	Concreto armado fck=15MPa fabricado na obra, adensado e lançado, para Uso Geral, com formas planas em compensado resinado 12mm (05 usos)	m3	,48000	R$ 2.485,43	R$ 1.193,01	,17000
03.11.002.009	Impermeabilizaçao com vedlaje da Rebotec ou similar, para lajes, 01 demão	m2	1,79000	R$ 14,53	R$ 26,01	,000
03.11.002.010	Grade ferro tipo tijolinho, perfil 1/2 " x 1/8"	m2	,95000	R$ 174,76	R$ 166,02	,02000
03.11.002.011	Pintura de acabamento com lixamento, aplicação de 01 demão de tinta à base de zarcão e 02 demãos de tinta esmalte	m2	,95000	R$ 28,47	R$ 27,05	,000
03.11.002.012	Pintura látex acrílica premium, aplicação manual em paredes, duas demãos. af_04/2023	m2	3,66000	R$ 11,83	R$ 43,30	,01000
03.11.002.013	Execuçaõ de rasgos em alvenaria para passagem de tubulação	m	,5000	R$ 2,76	R$ 1,38	,000
03.11.002.014	Cintas e vergas em blocos de concreto tipo "u" (calha) 14x19x39, preenchidos com concreto armado fck=15 mpa e treliça de ferro ptg 81 - Rev.02	m	1,65000	R$ 60,35	R$ 99,58	,01000
03.11.002.015	Enchimento de rasgos em alvenaria e concreto para tubulação diâm 1/2" a 1"	m	,5000	R$ 5,14	R$ 2,57	,000
03.12	ESQUADRIAS				R$ 58.422,08	8,1000
03.12.001	Porta em madeira compensada (canela), lisa, semi-ôca, 0.90 x 2.10 m, para sanitário de deficiente físico (inclusive batente, ferragens, fechadura, suporte e chapa de alumínio e=1mm) - Rev 03	un	2,000	R$ 1.428,40	R$ 2.856,80	,4000
03.12.002	Porta em madeira compensada (canela), lisa, semi-ôca, 0.80 x 2.10 m, inclusive batente e ferragens	un	2,000	R$ 661,30	R$ 1.322,60	,18000
03.12.003	Porta em madeira compensada (canela), lisa, semi-ôca, 0.90 x 2.10 m, inclusive batentes e ferragens	un	2,000	R$ 836,88	R$ 1.673,76	,23000
03.12.004	Porta pivotante de vidro temperado, 2 folhas de 90x210 cm, espessura de 10mm, inclusive acessórios. af_01/2021	un	3,000	R$ 2.317,88	R$ 6.953,64	,96000
03.12.005	Porta de abrir em aluminio tipo veneziana, acabamento anodizado natural, sem guarnicao/alizar/vista	m2	12,96000	R$ 412,73	R$ 5.348,98	,74000
03.12.006	Basculante em alumínio, cor N/P/B, moldura-vidro, tipo convencional ou pivotante, exclusive vidro	m2	6,7000	R$ 407,92	R$ 2.733,06	,38000
03.12.007	Vidro temperado 10mm, liso, fumê, com ferragens - Rev 01_10/2021	m2	6,7000	R$ 840,82	R$ 5.633,49	,78000
03.12.008	Janela de alumínio tipo maxim-ar, com vidros, batente e ferragens. exclusive alizar, acabamento e contramarco. fornecimento e instalação. af_12/2019	m2	42,4000	R$ 622,29	R$ 26.385,10	3,66000
03.12.009	Cobogó de cimento, tipo "escama", dim: 50 x 50cm	m2	44,33000	R$ 124,40	R$ 5.514,65	,77000
03.13	REVESTIMENTO				R$ 40.127,30	5,57000
03.13.001	Chapisco aplicado no teto ou em alvenaria e estrutura, com rolo para textura acrílica. argamassa traço 1:4 e emulsão polimérica (adesivo) com preparo em betoneira 400l. af_10/2022	m2	60,000	R$ 9,49	R$ 569,40	,08000
03.13.002	Chapisco aplicado em alvenarias e estruturas de concreto internas, com colher de pedreiro. argamassa traço 1:3 com preparo em betoneira 400l. af_10/2022	m2	957,05000	R$ 4,50	R$ 4.306,73	,6000
03.13.003	Reboco ou emboço interno, de teto, com argamassa traço t6 - 1:2:10 (cimento / cal / areia), espessura 1,5 cm	m2	60,000	R$ 36,33	R$ 2.179,80	,3000
03.13.004	Reboco ou emboço interno, de parede, com argamassa traço - 1:6 (cimento / areia) com Rebotec, espessura 1,5 cm	m2	555,74000	R$ 25,87	R$ 14.376,99	2,000
03.13.005	Reboco ou emboço externo, de parede, com argamassa traço t5 - 1:5 (cimento / areia) com Rebotec, espessura 2,0 cm	m2	401,32000	R$ 27,64	R$ 11.092,48	1,54000
03.13.006	Revestimento ceramico para parede, 33,5 x 45 cm, Eliane, linha Forma branco AC, aplicado com argamassa industrializada ac-i, rejuntado, exclusive emboço	m2	146,05000	R$ 52,05	R$ 7.601,90	1,05000
03.14	PAVIMENTAÇÃO				R$ 49.834,16	6,9000
03.14.001	Camada impermeabilizadora, espessura = 5,0cm, c/ concreto fck = 21mpa	m2	194,51000	R$ 22,72	R$ 4.419,27	,61000
03.14.002	Regularização de base para revest. de pisos com arg. traço t4, esp. média = 2,5cm	m2	194,51000	R$ 22,98	R$ 4.469,84	,62000
03.14.003	Revestimento cerâmico para piso ou parede, 45 x 45 cm, Eliane, linha cargo plus bone ou similar, aplicado com argamassa industrializada ac-ii, rejuntado, exclusive regularização de base ou emboço	m2	194,51000	R$ 58,99	R$ 11.474,14	1,59000
03.14.004	Piso alta resistência ou industrial de 12 mm, comum, cor cinza, juntas, sem polimento, inclusive argamassa de regularização, aplicado - R1	m2	134,03000	R$ 60,60	R$ 8.122,22	1,13000
03.14.005	Polimento de piso de alta resistência, novo- R1	m2	134,03000	R$ 31,96	R$ 4.283,60	,59000
03.14.006	Piso cimentado desempolado traço 1:5, e = 5 cm	m2	390,14000	R$ 36,09	R$ 14.080,15	1,95000
03.14.007	Piso tátil direcional e/ou alerta, em borracha, p/deficientes visuais, dimensões 25x25cm, aplicado, rejuntado, exclusive regularização de base	m2	5,13000	R$ 581,86	R$ 2.984,94	,41000
03.15	LOUÇAS, ACESSÓRIOS E METAIS				R$ 15.963,30	2,21000
03.15.001	Chuveiro elétrico comum corpo plástico, tipo ducha ? fornecimento e instalação. af_01/2020	un	6,000	R$ 94,39	R$ 566,34	,08000
03.15.002	Vaso sanitario c/caixa de descarga acoplada, c/saída horizontal, linha ravena, DECA ou similar, inclusive assento ASTRA TPK ou similar, conj. de fixação DECA SP13 ou similar, anel de vedação e engate plástico	un	8,000	R$ 429,14	R$ 3.433,12	,48000
03.15.003	Cuba de embutir, oval, CELITE 10116 ou similar, inclusive sifão cromado, válvula cromada para lavatório e engate cromado e torneira	un	10,000	R$ 772,39	R$ 7.723,90	1,07000
03.15.004	Dispenser, em plástico, para papel higiênico em rolo	un	8,000	R$ 101,40	R$ 811,20	,11000
03.15.005	Saboneteira plastica tipo dispenser para sabonete liquido com reservatorio 800 a 1500 ml, incluso fixação. af_01/2020	un	10,000	R$ 78,67	R$ 786,70	,11000
03.15.006	Dispenser para toalha interfolhada	un	4,000	R$ 61,11	R$ 244,44	,03000
03.15.007	Barra de apoio, reta, fixa, em aço inox, l=40cm, d=1 1/4", Jackwal ou similar	un	6,000	R$ 133,61	R$ 801,66	,11000
03.15.008	Barra de apoio, reta, fixa, em aço inox, l=70cm, d=1 1/4", Jackwal ou similar	un	2,000	R$ 265,99	R$ 531,98	,07000
03.15.009	Barra de apoio, reta, fixa, em aço inox, l=80cm, d=1 1/4", Jackwal ou similar	un	4,000	R$ 265,99	R$ 1.063,96	,15000
03.16	DIVERSOS				R$ 28.845,48	3,99000
03.16.001	Divisória em granito cinza andorinha polido, e=2cm, inclusive montagem com ferragens - Rev 02	m2	28,99000	R$ 620,18	R$ 17.979,02	2,49000
03.16.002	Rodopia em granito cinza andorinha, h = 10 cm, e= 2cm, aplicado com argamassa industrializada ac-i, com acabamento aboleado	m	8,000	R$ 76,10	R$ 608,80	,08000
03.16.003	Bancada em granito cinza andorinha, e=2cm	m2	2,000	R$ 427,26	R$ 854,52	,12000
03.16.004	Soleira em granito cinza andorinha, l = 15 cm, e = 2 cm	m	20,48000	R$ 70,82	R$ 1.450,39	,2000
03.16.005	Peitoril granito cinza polido, c/ largura = 17 cm, esp = 2 cm	m	43,38000	R$ 102,47	R$ 4.445,15	,62000
03.16.006	Placa de indicativa em alumínio e ferro fundido com texto em braile em alto relevo, dim.: 15 x 23 cm	Un	3,000	R$ 225,25	R$ 675,75	,09000
03.16.007	Mapa tátil em ferro fundido medindo 70 x 50cm, com pedestal medindo 80 x 60cm, em alvenaria de bloco cerâmico, placa em granito cinza andorinha, inclusive chapisco, reboco e pintura	un	1,000	R$ 2.831,85	R$ 2.831,85	,39000
03.17	PINTURAS E ACABAMENTOS				R$ 32.278,32	4,48000
03.17.001	Pintura para exteriores, sobre paredes, com lixamento, aplicação de 01 demão de selador acrílico, 02 demãos de massa acrílica e 02 demãos de tinta acrílica convencional - Rev 03	m2	399,27000	R$ 44,79	R$ 17.883,30	2,48000
03.17.002	Pintura para interiores, sobre paredes ou tetos, com lixamento, aplicação de 01 demão de líquido selador, 02 demãos de massa corrida e 02 demãos de tinta pva latex convencional para interiores. Rev 03_04/2022	m2	385,62000	R$ 34,91	R$ 13.461,99	1,87000
03.17.003	Pintura para superfícies de madeira com lixamento, aplicação de 01 demão de fundo sintético nivelador e 02 demãos de tinta esmalte ou óleo	m2	31,5000	R$ 29,62	R$ 933,03	,13000
03.18	LIMPEZA DA OBRA				R$ 576,64	,08000
03.18.001	Limpeza geral	m2	255,15000	R$ 2,26	R$ 576,64	,08000
	TOTAL DO ORÇAMENTO				R$ 2.053.450,18	100,000