## PLAN-MEDICAO-019-00013.2023-SSP
DIRETORIA TÉCNICA
GERÊNCIA DE OBRAS
PLANILHA DE MEDIÇÃO
Nº Item | Descrição do Item | Unid | Quant Ordenada | Acumulada Anterior | Do Período | Acumulada Atual | Preço Unitário | Acumulado Anterior | Do Período | Acumulado Atual | %
1. | SERVIÇOS GERAIS DO EMPREENDIMENTO | [6 empty] | 239752.41 | 5490.48 | 245242.89 | 98.61%
1 | ADMINISTRAÇÃO LOCAL | [6 empty] | 139397.87 | 1650.58 | 141048.45 | 99.03
1001 | Equipe Dirigente | un | 1 | 0.9787 | 0.0116 | 0.9903 | 126137.77 | 123451.04 | 1463.2 | 124914.24 | 99.03
1002 | Manutenção do Canteiro | un | 1 | 0.9787 | 0.0115 | 0.9902 | 10349.27 | 10128.84 | 119.02 | 10247.86 | 99.02
1003 | Equipamentos de Apoio à Produção | un | 1 | 0.9787 | 0.0115 | 0.9902 | 5944.6 | 5817.99 | 68.36 | 5886.35 | 99.02
2 | IMPLANTAÇÃO DO CANTEIRO | [6 empty] | 83639.94 | 2507.94 | 86147.88 | 97.66
2001 | Locação de container - Escritório com banheiro - 6,20 x 2,40m - Rev 02_02/2022 | mês | 0 | 0 | 0 | 0 | 1499.88 | 0 | 0 | 0 | 0
2002 | Locação de container - Almoxarifado sem banheiro - 6,00 x 2,40m - Rev 02_02/2022 | mês | 0 | 0 | 0 | 0 | 874.93 | 0 | 0 | 0 | 0
2003 | Locação de container - Refeitório sem banheiro - 6,00 x 2,40m - Rev 02 _02/2022 | mês | 0 | 0 | 0 | 0 | 1787.36 | 0 | 0 | 0 | 0
2004 | Locação de container - Banheiro com chuveiros e vasos - 4,30 x 2,30m | mês | 0 | 0 | 0 | 0 | 999.92 | 0 | 0 | 0 | 0
2005 | Execução de central de fôrmas, produção de argamassa ou concreto em canteiro de obra, não incluso mobiliário e equipamentos. af_04/2016 | m2 | 18 | 18 | 0 | 18 | 467.4 | 8413.2 | 0 | 8413.2 | 100
2006 | Ligação Predial de Água em Mureta de Concreto, Provisória ou Definitiva, com Fornecimento de Material, inclusive Mureta e Hidrômetro, Rede DN 50mm - Rev 03_10/2022 | UN | 1 | 1 | 0 | 1 | 593.58 | 593.58 | 0 | 593.58 | 100
2007 | Instalação provisória de energia elétrica, aerea, trifasica, em poste galvanizado, exclusive fornecimento do medidor | un | 1 | 1 | 0 | 1 | 1689 | 1689 | 0 | 1689 | 100
2008 | Placa de obra em chapa aço galvanizado, instalada - Rev 02_01/2022 | m2 | 12 | 12 | 0 | 12 | 349.53 | 4194.36 | 0 | 4194.36 | 100
2009 | Placa de obra em lona com impressão digital 1,50 x 2,00m, inclusive estrutura em metalon 20 x 20cm e escoramento, instalada - Rev 02 - 09/2021 | un | 2 | 0 | 0 | 0 | 874.93 | 0 | 0 | 0 | 0
2010 | Placa de obra em lona com impressão digital 0,90 x 1,20m, inclusive estrutura em metalon 20 x 20cm e escoramento, instalada | un | 1 | 0 | 0 | 0 | 312.48 | 0 | 0 | 0 | 0
2011 | Tapume com telha metálica. af_05/2018 | m2 | 339.05 | 339.05 | 0 | 339.05 | 107.27 | 36369.89 | 0 | 36369.89 | 100
2012 | Placa de inauguração em alumínio composto preto, 60x80cm, esp=4mm, (ACM constit. de 02 chapas sólidas de alumínio c/ núcleo central em polietileno), c/ pintura coilcoating PVDF KYNAR 500, texto gravado a laser, acab em verniz autom., mold em alumínio | un | 1 | 0 | 1 | 1 | 2507.94 | 0 | 2507.94 | 2507.94 | 100
2013 | Limpeza manual de terreno com vegetação rasteira, incluindo roçagem e queima | m2 | 0 | 0 | 0 | 0 | 5.11 | 0 | 0 | 0 | 0
2014 | Barracão para Obras de Médio Porte Reaproveitamento 2 vezes | un | 60.3 | 60.3 | 0 | 60.3 | 239.81 | 14460.54 | 0 | 14460.54 | 100
2015 | Barracão para banheiro e vestiário de obra, s=35,10m², capacidade 20 operários com materiais novos | m | 1 | 1 | 0 | 1 | 17919.37 | 17919.37 | 0 | 17919.37 | 100
3 | MOBILIZAÇÃO E DESMOBILIZAÇÃO | [6 empty] | 1331.96 | 1331.96 | 2663.92 | 100
3001 | MOBILIZAÇÃO | [6 empty] | 1331.96 | 0 | 1331.96 | 100
3001001 | Transporte com caminhão carroceria 9t, em via urbana pavimentada, dmt até 30km (unidade: txkm). af_07/2020 | txkm | 405 | 405 | 0 | 405 | 2.46 | 996.3 | 0 | 996.3 | 100
3001002 | Transporte com caminhão carroceria 9t, em via urbana pavimentada, adicional para dmt excedente a 30 km (unidade: txkm). af_07/2020 | txkm | 349.65 | 349.65 | 0 | 349.65 | 0.96 | 335.66 | 0 | 335.66 | 100
3002 | DESMOBILIZAÇÃO | [6 empty] | 0 | 1331.96 | 1331.96 | 100
3002001 | Transporte com caminhão carroceria 9t, em via urbana pavimentada, dmt até 30km (unidade: txkm). af_07/2020 | txkm | 405 | 0 | 405 | 405 | 2.46 | 0 | 996.3 | 996.3 | 100
3002002 | Transporte com caminhão carroceria 9t, em via urbana pavimentada, adicional para dmt excedente a 30 km (unidade: txkm). af_07/2020 | txkm | 349.65 | 0 | 349.65 | 349.65 | 0.96 | 0 | 335.66 | 335.66 | 100
4 | FRETE DE AGREGADOS | [6 empty] | 15382.64 | 0 | 15382.64 | 100
4001 | FRETE DE BRITA | [6 empty] | 1406.86 | 0 | 1406.86 | 100
4001001 | Transporte local com caminhão basculante de 10m³, em rodovia pavimentada (construção) densidade=1,5t/m³ | tkm | 1278.96 | 1278.96 | 0 | 1278.96 | 1.1 | 1406.86 | 0 | 1406.86 | 100
4002 | FRETE DE AREIA | [6 empty] | 13975.78 | 0 | 13975.78 | 100
4002001 | Transporte local com caminhão basculante de 10m³, em rodovia pavimentada (construção) densidade=1,5t/m³ | tkm | 12705.25 | 12705.25 | 0 | 12705.25 | 1.1 | 13975.78 | 0 | 13975.78 | 100
2. | CONSTRUÇÃO | [6 empty] | 2731361.93 | 73099.17 | 2804461.1 | 97.94%
1 | SERVIÇOS PRELIMINARES | [6 empty] | 8214.74 | 0 | 8214.74 | 100
1001 | Limpeza manual de terreno com vegetação rasteira, incluindo roçagem e queima | m2 | 1129.16 | 1129.16 | 0 | 1129.16 | 5.11 | 5770.01 | 0 | 5770.01 | 100
1002 | Locação de construção de edificação entre 200 e 1000 m2, inclusive execução de gabarito de madeira | m2 | 420.78 | 420.78 | 0 | 420.78 | 5.81 | 2444.73 | 0 | 2444.73 | 100
2 | TERRAPLANAGEM | [6 empty] | 2172.74 | 0 | 2172.74 | 100
2001 | Escavação horizontal, incluindo escarificação, carga e descarga em solo de 2a categoria com trator de esteiras (125hp/lâmina: 2,70m3). af_07/2020 | m3 | 23.91 | 23.91 | 0 | 23.91 | 19.99 | 477.96 | 0 | 477.96 | 100
2002 | Espalhamento de material com trator de esteiras. af_11/2019 | m3 | 23.91 | 23.91 | 0 | 23.91 | 1.54 | 36.82 | 0 | 36.82 | 100
2003 | Regularização e compactação de subleito de solo predominantemente argiloso. af_11/2019 | m2 | 23.91 | 23.91 | 0 | 23.91 | 2.86 | 68.38 | 0 | 68.38 | 100
2004 | Carga mecânica de material de 2ª categoria | m3 | 11.5 | 11.5 | 0 | 11.5 | 3.65 | 41.98 | 0 | 41.98 | 100
2005 | Transporte com caminhão basculante de 10 m³, em via urbana pavimentada, dmt até 30 km (unidade: txkm). af_07/2020 | txkm | 517.5 | 517.5 | 0 | 517.5 | 1.75 | 905.63 | 0 | 905.63 | 100
2006 | Transporte com caminhão basculante de 10 m³, em via urbana pavimentada, adicional para dmt excedente a 30 km (unidade: txkm). af_07/2020 | txkm | 250.13 | 250.13 | 0 | 250.13 | 0.67 | 167.59 | 0 | 167.59 | 100
2007 | Descarte de resíduos da construção civil em área licenciada | t | 17.25 | 17.25 | 0 | 17.25 | 27.5 | 474.38 | 0 | 474.38 | 100
3 | MOVIMENTAÇÃO DE TERRA | [6 empty] | 22746.92 | 0 | 22746.92 | 100
3001 | Escavação manual de vala ou cava em material de 2ª categoria, profundidade até 1,50m | m3 | 61.66 | 61.66 | 0 | 61.66 | 81.74 | 5040.09 | 0 | 5040.09 | 100
3002 | Escavação com retro-escavadeira de pneus, de valas, em material de 2ª categoria até 1,50m de profundidade | m3 | 143.88 | 143.88 | 0 | 143.88 | 15.16 | 2181.22 | 0 | 2181.22 | 100
3003 | Apiloamento manual de fundo de vala | m2 | 166.83 | 166.83 | 0 | 166.83 | 26.55 | 4429.34 | 0 | 4429.34 | 100
3004 | Reaterro manual de valas ou áreas, com espalhamento e compactação, utilizando compactador à percussão sapinho, sem controle do grau de compactação | m3 | 146.33 | 146.33 | 0 | 146.33 | 19.9 | 2911.97 | 0 | 2911.97 | 100
3005 | Carga mecânica de material de 2ª categoria | m3 | 59.21 | 59.21 | 0 | 59.21 | 3.65 | 216.12 | 0 | 216.12 | 100
3006 | Transporte com caminhão basculante de 10 m³, em via urbana pavimentada, dmt até 30 km (unidade: txkm). af_07/2020 | txkm | 2664.45 | 2664.45 | 0 | 2664.45 | 1.75 | 4662.79 | 0 | 4662.79 | 100
3007 | Transporte com caminhão basculante de 10 m³, em via urbana pavimentada, adicional para dmt excedente a 30 km (unidade: txkm). af_07/2020 | txkm | 1287.82 | 1287.82 | 0 | 1287.82 | 0.67 | 862.84 | 0 | 862.84 | 100
3008 | Descarte de resíduos da construção civil em área licenciada | t | 88.82 | 88.82 | 0 | 88.82 | 27.5 | 2442.55 | 0 | 2442.55 | 100
4 | FUNDAÇÃO ( SAPATAS, VIGAS BALDRAME, POÇO ELEVADOR E RESERVATÓRIO ENTERRADO) | [6 empty] | 340666.53 | 0 | 340666.53 | 99.67
4001 | Lastro de concreto magro, aplicado em blocos de coroamento ou sapatas, espessura de 5 cm. af_08/2017 | m2 | 166.83 | 166.83 | 0 | 166.83 | 37.11 | 6191.06 | 0 | 6191.06 | 100
4001001 | Lastro de brita 1 | m3 | 75 | 75 | 0 | 75 | 190.87 | 14315.25 | 0 | 14315.25 | 100
4001002 | Lona plástica preta | m2 | 1335.27 | 1335.27 | 0 | 1335.27 | 6.14 | 8198.56 | 0 | 8198.56 | 100
4001003 | Concreto simples usinado fck=30mpa, bombeado, lançado e adensado na infraestrutura | m3 | 63.9 | 63.9 | 0 | 63.9 | 509.62 | 32564.72 | 0 | 32564.72 | 100
4001004 | Aço CA - 50 Ø 6,3 a 12,5mm, inclusive corte, dobragem, montagem e colocacao de ferragens nas formas, para superestruturas e fundações - R1 | kg | 4760.5 | 4760.5 | 0 | 4760.5 | 12.27 | 58411.34 | 0 | 58411.34 | 100
4001005 | Aço CA - 60 Ø 4,2 a 9,5mm, inclusive corte, dobragem, montagem e colocacao de ferragens nas formas, para superestruturas e fundações - R1 | kg | 470.7 | 470.7 | 0 | 470.7 | 11.81 | 5558.97 | 0 | 5558.97 | 100
4001006 | Aço CA - 50 Ø 16,00mm, inclusive corte, dobragem, montagem e colocacao de ferragens nas formas, para superestruturas e fundações - Rev 02 | kg | 52.9 | 52.9 | 0 | 52.9 | 11.72 | 619.99 | 0 | 619.99 | 100
4001007 | Barras de transferência, aço ca-25 de 25,0 mm, para execução de pavimento de concreto ? fornecimento e instalação. af_04/2022 | kg | 236.7 | 236.7 | 0 | 236.7 | 17.05 | 4035.74 | 0 | 4035.74 | 100
4001008 | Treliça h12 - Fornecimento e instalação, exclusive frete | m | 456 | 456 | 0 | 456 | 45.18 | 20602.08 | 0 | 20602.08 | 100
4001009 | Treliça h8 - Fornecimento e instalação, exclusive frete | m | 180 | 180 | 0 | 180 | 56.58 | 10184.4 | 0 | 10184.4 | 100
4001010 | Fornecimento e instalação de tela aço soldada nervurada CA-60, Q-138, malha 10x10cm, ferro 4.2 mm (2,20 kg/m2), painel 2,45x6,0m, Telcon ou similar | m2 | 764.4 | 764.4 | 0 | 764.4 | 32.26 | 24659.54 | 0 | 24659.54 | 100
4001011 | Fabricação, montagem e desmontagem de fôrma para viga baldrame, em madeira serrada, e=25 mm, 4 utilizações. af_06/2017 | m2 | 508.27 | 508.27 | 0 | 508.27 | 73.17 | 37190.12 | 0 | 37190.12 | 100
4001012 | Montagem e desmontagem de fôrma de pilares retangulares e estruturas similares, pé-direito simples, em chapa de madeira compensada resinada, 6 utilizações. af_09/2020 | m2 | 84.02 | 84.02 | 0 | 84.02 | 73.57 | 6181.35 | 0 | 6181.35 | 100
4001013 | Concreto simples usinado fck=30mpa, bombeado, lançado e adensado na infraestrutura | m3 | 73.41 | 73.41 | 0 | 73.41 | 509.62 | 37411.2 | 0 | 37411.2 | 100
4001014 | Concreto simples usinado fck=20mpa, bombeado, lançado e adensado em superestrutura | m3 | 82.5 | 82.5 | 0 | 82.5 | 482.44 | 39801.3 | 0 | 39801.3 | 100
4001015 | Grauteamento vertical em alvenaria estrutural. af_09/2021 | m3 | 4.4 | 4.4 | 0 | 4.4 | 1186.82 | 5222.01 | 0 | 5222.01 | 100
4001016 | Impermeabilização de superfície com emulsão asfáltica, 2 demãos af_06/2018 | m2 | 384.91 | 384.91 | 0 | 384.91 | 48.33 | 18602.7 | 0 | 18602.7 | 100
4001017 | Junta de encontro, seção transversal dim. 20mm, inclusive tarugo e preenchimento com mastique MBT ou similar. | m | 158.99 | 79.495 | 0 | 79.495 | 14.26 | 1133.6 | 0 | 1133.6 | 50
4002 | Reaterro manual de valas com espalhamento e compactação utilizando compactador placa vibratória, sem controle do grau de compactação | m3 | 133.09 | 133.09 | 0 | 133.09 | 12.05 | 1603.73 | 0 | 1603.73 | 100
4003 | Escavação manual de vala ou cava em material de 2ª categoria, profundidade entre 1,50 e 3,00m | m3 | 61.66 | 61.66 | 0 | 61.66 | 102.22 | 6302.89 | 0 | 6302.89 | 100
4004 | Colchão de areia | m³ | 46.64 | 46.64 | 0 | 46.64 | 126.68 | 0 | 0 | 0 | 0
4005 | Transporte com caminhão basculante de 10 m³, em via urbana em revestimento primário (unidade: txkm). af_07/2020 | tkm | 1210.31 | 1210.31 | 0 | 1210.31 | 1.55 | 1875.98 | 0 | 1875.98 | 100
5 | SUPERESTRUTURA | [6 empty] | 460103.64 | 0 | 460103.64 | 100
5001 | Forma Plana para estruturas, em compensado resinado de 12mm, 05 usos, inclusive escoramento - Revisada 07..2015 | m2 | 2050.05 | 2050.05 | 0 | 2050.05 | 68.21 | 139833.91 | 0 | 139833.91 | 100
5002 | Concreto simples usinado fck=30mpa, bombeado, lançado e adensado na infraestrutura | m3 | 185.94 | 185.94 | 0 | 185.94 | 509.62 | 94758.74 | 0 | 94758.74 | 100
5003 | Aço CA - 50 Ø 6,3 a 12,5mm, inclusive corte, dobragem, montagem e colocacao de ferragens nas formas, para superestruturas e fundações - R1 | kg | 13108.9 | 13108.9 | 0 | 13108.9 | 12.27 | 160846.2 | 0 | 160846.2 | 100
5004 | Aço CA - 50 Ø 16,00mm, inclusive corte, dobragem, montagem e colocacao de ferragens nas formas, para superestruturas e fundações - Rev 02 | kg | 3357.4 | 3357.4 | 0 | 3357.4 | 11.72 | 39348.73 | 0 | 39348.73 | 100
5005 | Aço CA - 60 Ø 4,2 a 9,5mm, inclusive corte, dobragem, montagem e colocacao de ferragens nas formas, para superestruturas e fundações - R1 | kg | 1520.2 | 1520.2 | 0 | 1520.2 | 11.81 | 17953.56 | 0 | 17953.56 | 100
5006 | Escoramento de fôrmas de laje em madeira não aparelhada, pé-direito duplo, incluso travamento, 4 utilizações. af_09/2020 | m² | 250 | 250 | 0 | 250 | 29.45 | 7362.5 | 0 | 7362.5 | 100
6 | ELEVAÇÕES | [6 empty] | 101865.95 | 0 | 101865.95 | 100
6001 | Alvenaria bloco cerâmico vedação, 9x19x24cm, e=9cm, com argamassa t5 - 1:2:8 (cimento/cal/areia), junta=1cm - Rev.09 | m2 | 1741.74 | 1741.74 | 0 | 1741.74 | 40.15 | 69930.86 | 0 | 69930.86 | 100
6002 | Verga pré-moldada para portas com até 1,5 m de vão. af_03/2016 | m | 269.31 | 269.31 | 0 | 269.31 | 36.28 | 9770.57 | 0 | 9770.57 | 100
6003 | Contraverga pré-moldada para vãos de mais de 1,5 m de comprimento. af_03/2016 | m | 159.1 | 159.1 | 0 | 159.1 | 56.31 | 8958.92 | 0 | 8958.92 | 100
6004 | Cobogó de cimento, com único furo, dim: 20 x 20cm | m2 | 75.39 | 75.39 | 0 | 75.39 | 82.16 | 6194.04 | 0 | 6194.04 | 100
6005 | Alvenaria bloco concreto estrutural 14x19x39cm, fbk 8 a 10 mpa, esp = 0,14m, com argamassa ac-II, junta 1cm - Rev.01 | m² | 62.62 | 62.62 | 0 | 62.62 | 111.97 | 7011.56 | 0 | 7011.56 | 100
7 | COBERTURA | [6 empty] | 79895.65 | 0 | 79895.65 | 100
7001 | Telhamento com telha de fibrocimento estrutural, dim: 4,10x1,06m, esp=8 mm, Etermax, Maxiplac ou similar - Rev 01 | m2 | 399.21 | 399.21 | 0 | 399.21 | 103.1 | 41158.55 | 0 | 41158.55 | 100
7002 | Trama de madeira composta por terças para telhados de até 2 águas para telha ondulada de fibrocimento, metálica, plástica ou termoacústica, incluso transporte vertical. af_07/2019 | m2 | 399.21 | 399.21 | 0 | 399.21 | 22.25 | 8882.42 | 0 | 8882.42 | 100
7003 | Rufo de concreto armado fck=20mpa l=30cm e h=5cm | m | 79.67 | 79.67 | 0 | 79.67 | 41.42 | 3299.93 | 0 | 3299.93 | 100
7004 | Cumeeira normal em fibrocimento para telha de 8mm | m | 26.54 | 26.54 | 0 | 26.54 | 123.02 | 3264.95 | 0 | 3264.95 | 100
7005 | Calha em chapa de aço galvanizado número 24, desenvolvimento de 100 cm, incluso transporte vertical. af_07/2019 | m | 61.46 | 61.46 | 0 | 61.46 | 184.16 | 11318.47 | 0 | 11318.47 | 100
7006 | Madeiramento em massaranduba/madeira de lei, peça serrada 5cm x 11cm com abertura de encaixes | m | 221 | 221 | 0 | 221 | 52.88 | 11686.48 | 0 | 11686.48 | 100
7007 | Madeiramento em massaranduba/madeira de lei, peça serrada 5cm x 14cm com abertura de encaixes | m | 4.5 | 4.5 | 0 | 4.5 | 63.3 | 284.85 | 0 | 284.85 | 100
8 | REVESTIMENTOS | [6 empty] | 407992.36 | 0 | 407992.36 | 100
8001 | REVESTIMENTO DE PISO | [6 empty] | 95229.32 | 0 | 95229.32 | 100
8001001 | Contrapiso em argamassa traço 1:4 (cimento e areia), preparo manual, aplicado em áreas secas sobre laje, não aderido, acabamento não reforçado, espessura 5cm. af_07/2021 | m2 | 111.28 | 111.28 | 0 | 111.28 | 61.71 | 6867.09 | 0 | 6867.09 | 100
8001002 | Piso alta resistência ou industrial de 12 mm, comum, cor cinza, juntas, sem polimento, inclusive argamassa de regularização, aplicado - R1 | m2 | 468.78 | 468.78 | 0 | 468.78 | 63.38 | 29711.28 | 0 | 29711.28 | 100
8001003 | Revestimento cerâmico para piso ou parede, 30 x 44 cm, Biancogres, linha Oviedo Puro, branco, aplicado com argamassa industrializada ac-ii, rejuntado, exclusive regularização de base ou emboço | m2 | 15.57 | 15.57 | 0 | 15.57 | 63.62 | 990.56 | 0 | 990.56 | 100
8001004 | Revestimento cerâmico para piso ou parede, 60 x 60 cm, c/ piso porcelanato urbanus natural Ret, INCEPA ou similar, PEI 5, aplicado com argamassa industrializada ac-iii, rejuntado, exclusive regularização de base ou emboço | m2 | 95.71 | 95.71 | 0 | 95.71 | 86.73 | 8300.93 | 0 | 8300.93 | 100
8001005 | Execução de pavimento em piso intertravado, com bloco 16 faces de 22 x 11 cm, espessura 8 cm. af_10/2022 | m2 | 244.98 | 244.98 | 0 | 244.98 | 62.81 | 15387.19 | 0 | 15387.19 | 100
8001006 | Meio-fio pré moldado de concreto simples (0,12 x 0,30 x 1,00m), rejuntado com argamassa de cimento e areia no traço 1:3 | m | 150 | 150 | 0 | 150 | 33.58 | 5037 | 0 | 5037 | 100
8001007 | Rampa padrão para acesso de deficientes a passeio público, em concreto simples Fck=25MPa, desempolada, pintada em novacor, 02 demãos e piso tátil de alerta/direcional. | un | 4 | 4 | 0 | 4 | 430.42 | 1721.68 | 0 | 1721.68 | 100
8001008 | Piso em concreto simples desempolado, fck = 15 MPa, e = 7 cm - Não inclui formas para juntas de concretagem | m2 | 347.16 | 347.16 | 0 | 347.16 | 45.39 | 15757.59 | 0 | 15757.59 | 100
8001009 | Rodapé alta resistência, h = 10 cm | m | 400 | 400 | 0 | 400 | 28.64 | 11456 | 0 | 11456 | 100
8002 | REVESTIMENTO DE PAREDE E TETO | [6 empty] | 312763.04 | 0 | 312763.04 | 100
8002001 | Revestimento cerâmico para piso ou parede, 30 x 60 cm, porcelanato, linha white home, antártida, Portobello ou similar, aplicado com argamassa industrializada ac-i, rejuntado, exclusive regularização de base ou emboço | m2 | 430.19 | 430.19 | 0 | 430.19 | 68.12 | 29304.54 | 0 | 29304.54 | 100
8002002 | Revestimento cerâmico para piso com placas tipo esmaltada extra de dimensões 60x60 cm aplicada em ambientes de área entre 5 m2 e 10 m2. af_02/2023_pe | m2 | 17.28 | 17.28 | 0 | 17.28 | 98.78 | 1706.92 | 0 | 1706.92 | 100
8002003 | Forro de pvc, em réguas de 10 ou 20 cm, aplicado, inclusive estrutura para fixação (perfis em PVC) marca Araforros ou similar, instalado - Rev 06_10/2021 | m2 | 72.5 | 72.5 | 0 | 72.5 | 74.99 | 5436.78 | 0 | 5436.78 | 100
8002004 | Forro de gesso acartonado, cor branca, placa 1243 x 618mm, marca GYPSUM, modelo FGE ou similar, instalado | m2 | 527.91 | 527.91 | 0 | 527.91 | 52.68 | 27810.3 | 0 | 27810.3 | 100
8002005 | Chapisco em parede, rústico, com argamassa traço t1 - 1:3 (cimento / areia) - Rev 02_04/2022 | m2 | 4979.89 | 4979.89 | 0 | 4979.89 | 17.2 | 85654.11 | 0 | 85654.11 | 100
8002006 | Reboco ou emboço interno, de parede, com argamassa traço - 1:6 (cimento / areia) com Rebotec, espessura 1,5 cm | m2 | 4979.89 | 4979.89 | 0 | 4979.89 | 30.04 | 149595.9 | 0 | 149595.9 | 100
8002007 | Parede com sistema em chapas de gesso para drywall, uso interno, com duas faces duplas e estrutura metálica com guias duplas para paredes com área líquida maior ou igual a 6 m2, com vãos. af_07/2023_ps | m² | 76.62 | 76.62 | 0 | 76.62 | 172.99 | 13254.49 | 0 | 13254.49 | 100
9 | ESQUADRIAS | [6 empty] | 242910.8 | 22941.58 | 265852.38 | 96.98
9001 | ESQUADRIAS DE MADEIRA | [6 empty] | 24970.12 | 0 | 24970.12 | 100
9001001 | Porta de madeira para pintura, semi-oca (leve ou média), 80x210cm, espessura de 3,5cm, incluso dobradiças - fornecimento e instalação. af_12/2019 | un | 28 | 28 | 0 | 28 | 403.87 | 11308.36 | 0 | 11308.36 | 100
9001002 | Fechadura de embutir com cilindro, externa, completa, acabamento padrão médio, incluso execução de furo - fornecimento e instalação. af_12/2019 | un | 28 | 28 | 0 | 28 | 144.94 | 4058.32 | 0 | 4058.32 | 100
9001003 | Batente em madeira de lei l = 0,14 m (caixão), para portas de 0,60 a 1,00m de largura, h=2,20m, incluso 02 jogos de alizar | un | 28 | 28 | 0 | 28 | 342.98 | 9603.44 | 0 | 9603.44 | 100
9002 | CLARABÓIA | [6 empty] | 0 | 0 | 0 | 0
9002001 | Janela fixa de alumínio para vidro, com vidro, batente e ferragens. exclusive acabamento, alizar e contramarco. fornecimento e instalação. af_12/2019 | m2 | 6.22 | 0 | 0 | 0 | 671.68 | 0 | 0 | 0 | 0
9003 | ESQUADRIAS DE ALUMINIO E VIDRO | [6 empty] | 217940.68 | 22941.58 | 240882.26 | 98.33
9003001 | Alçapão de alumínio, tipo escama, cor fosca | m2 | 0.49 | 0.49 | 0 | 0.49 | 434.49 | 212.9 | 0 | 212.9 | 100
9003002 | Porta de correr de alumínio, com duas folhas para vidro, incluso vidro liso incolor, fechadura e puxador, sem alizar. af_12/2019 | m2 | 2.52 | 0 | 2.52 | 2.52 | 416.48 | 0 | 1049.53 | 1049.53 | 100
9003003 | Portão/porta em alumínio cor N/B/P, de correr, vazado, em tubo quadrado 3"x1.1/2" horizontais e engradado e 1.1/2"x1.1/2" verticais, com espaçamento de 12cm. | m2 | 50.4 | 50.4 | 0 | 50.4 | 361.75 | 18232.2 | 0 | 18232.2 | 100
9003004 | Porta em aço, em chapa galvanizada nº24, raiada, de enrolar | m2 | 0 | 0 | 0 | 0 | 197.13 | 0 | 0 | 0 | 0
9003005 | Porta de vidro temperado, de abrir, duas folhas, 1,8x2,10m, espessura 10mm, inclusive acessorios - Rev 01 | un | 1 | 0 | 1 | 1 | 3706.2 | 0 | 3706.2 | 3706.2 | 100
9003006 | Porta ou janela em alumínio, cor N/P/B,tipo veneziana, de abrir ou correr, completa inclusive caixilhos, dobradiças ou roldanas e fechadura | m2 | 18.83 | 18.83 | 0 | 18.83 | 299.25 | 5634.88 | 0 | 5634.88 | 100
9003007 | Porta de correr de alumínio, com duas folhas para vidro, incluso vidro liso incolor, fechadura e puxador, sem alizar. af_12/2019 | m2 | 18.9 | 14.17 | 4.73 | 18.9 | 416.48 | 5901.52 | 1969.95 | 7871.47 | 100
9003008 | Janela em alumínio, cor N/P/B, moldura-vidro, tipo guilhotina, exclusive vidro | m2 | 1.96 | 0 | 1.96 | 1.96 | 299.25 | 0 | 586.53 | 586.53 | 100
9003009 | Janela de alumínio tipo maxim-ar, com vidros, batente e ferragens. exclusive alizar, acabamento e contramarco. fornecimento e instalação. af_12/2019 | m2 | 275.09 | 254.09 | 21 | 275.09 | 567.77 | 144264.68 | 11923.17 | 156187.85 | 100
9003010 | Porta de vidro temperado, de abrir, duas folhas, 1,8x2,10m, espessura 10mm, inclusive acessorios - Rev 01 | un | 1 | 0 | 1 | 1 | 3706.2 | 0 | 3706.2 | 3706.2 | 100
9003011 | Porta em chapa lisa de alumínio, cor N/P/B, comum, de abrir ou correr | m2 | 4.41 | 4.41 | 0 | 4.41 | 299.25 | 1319.69 | 0 | 1319.69 | 100
9003012 | Porta para divisória, dim. 820 x 2110 x 35mm, Naval ou similar - Rev. 01 | Un | 14 | 0 | 0 | 0 | 292.11 | 0 | 0 | 0 | 0
9003013 | Porta de enrolar automática, em chapa 22 Transvision, com guias laterais, guia centrais móveis (descrição compl.). Obra - Batalhão de Bombeiros Itabaiana | m2 | 129.65 | 129.65 | 0 | 129.65 | 326.84 | 42374.81 | 0 | 42374.81 | 100
10 | PINTURA | [6 empty] | 126213.94 | 0 | 126213.94 | 90.16
10001 | PINTURA DE PAREDES E TETOS | [6 empty] | 121880.38 | 0 | 121880.38 | 89.85
10001001 | Aplicação de fundo selador acrílico em paredes, uma demão. af_06/2014 | m2 | 2666.21 | 2666.21 | 0 | 2666.21 | 2.75 | 7332.08 | 0 | 7332.08 | 100
10001002 | Aplicação e lixamento de massa látex em paredes, duas demãos. af_06/2014 | m2 | 2666.21 | 1599.726 | 0 | 1599.726 | 12.91 | 20652.46 | 0 | 20652.46 | 60
10001003 | Aplicação manual de pintura com tinta látex acrílica em paredes, duas demãos. af_06/2014 | m2 | 2666.21 | 2666.21 | 0 | 2666.21 | 13.21 | 35220.63 | 0 | 35220.63 | 100
10001004 | Aplicação de fundo selador acrílico em teto, uma demão. af_06/2014 | m2 | 637.55 | 637.55 | 0 | 637.55 | 3.36 | 2142.17 | 0 | 2142.17 | 100
10001005 | Aplicação e lixamento de massa látex em teto, uma demão. af_06/2014 | m2 | 637.55 | 637.55 | 0 | 637.55 | 24.21 | 15435.08 | 0 | 15435.08 | 100
10001006 | Aplicação manual de pintura com tinta látex acrílica em teto, duas demãos. af_06/2014 | m2 | 637.55 | 637.55 | 0 | 637.55 | 16.81 | 10717.22 | 0 | 10717.22 | 100
10001007 | Aplicação manual de massa acrílica em paredes externas de casas, duas demãos. af_03/2024 | m² | 1220.11 | 1220.11 | 0 | 1220.11 | 24.9 | 30380.74 | 0 | 30380.74 | 100
10002 | PINTURA DE ESQUADRIAS | [6 empty] | 4333.56 | 0 | 4333.56 | 100
10002001 | Pintura fundo nivelador alquídico branco em madeira. af_01/2021 | m2 | 117.6 | 117.6 | 0 | 117.6 | 19.54 | 2297.9 | 0 | 2297.9 | 100
10002002 | Pintura tinta de acabamento (pigmentada) esmalte sintético acetinado em madeira, 2 demãos. af_01/2021 | m2 | 117.6 | 117.6 | 0 | 117.6 | 17.31 | 2035.66 | 0 | 2035.66 | 100
11 | LOUÇAS E METAIS | [6 empty] | 120634.35 | 11845.29 | 132479.64 | 99.12
11001 | Vaso sanitário sifonado com caixa acoplada louça branca - fornecimento e instalação. af_01/2020 | un | 20 | 20 | 0 | 20 | 432.45 | 8649 | 0 | 8649 | 100
11002 | Lavatório louça branca suspenso, 29,5 x 39cm ou equivalente, padrão popular - fornecimento e instalação. af_01/2020 | un | 12 | 12 | 0 | 12 | 132.74 | 1592.88 | 0 | 1592.88 | 100
11003 | Cuba de embutir oval em louça branca, 35 x 50cm ou equivalente - fornecimento e instalação. af_01/2020 | un | 13 | 13 | 0 | 13 | 157.66 | 2049.58 | 0 | 2049.58 | 100
11004 | Chuveiro elétrico comum corpo plástico, tipo ducha ? fornecimento e instalação. af_01/2020 | un | 9 | 9 | 0 | 9 | 104.17 | 937.53 | 0 | 937.53 | 100
11005 | Tanque de louça branca suspenso, 18l ou equivalente - fornecimento e instalação. af_01/2020 | un | 2 | 2 | 0 | 2 | 464.4 | 928.8 | 0 | 928.8 | 100
11006 | Engate flexível em plástico branco, 1/2? x 40cm - fornecimento e instalação. af_01/2020 | un | 27 | 27 | 0 | 27 | 12.41 | 335.07 | 0 | 335.07 | 100
11007 | Torneira cromada de mesa, 1/2? ou 3/4?, para lavatório, padrão popular - fornecimento e instalação. af_01/2020 | un | 12 | 12 | 0 | 12 | 66.24 | 794.88 | 0 | 794.88 | 100
11008 | Barra de apoio, reta, fixa, em aço inox, l=80cm, d=1 1/4", Jackwal ou similar | un | 4 | 4 | 0 | 4 | 195.62 | 782.48 | 0 | 782.48 | 100
11009 | Caixa d'agua de polietileno - instalada, exceto base de apoio, cap. 500 litros | un | 2 | 2 | 0 | 2 | 680.9 | 1361.8 | 0 | 1361.8 | 100
11010 | Ducha higiênica com registro, linha Link, ref. 1984.C.ACT. LNK, da DECA ou similar | un | 32 | 32 | 0 | 32 | 263.65 | 8436.8 | 0 | 8436.8 | 100
11011 | Dispenser para toalha interfolhada | un | 15 | 15 | 0 | 15 | 45.28 | 679.2 | 0 | 679.2 | 100
11012 | Prateleira com base em resina e acabamento cromado, linha Clean, ref.: 2030.C.CLN, Deca ou similar | un | 2 | 0 | 0 | 0 | 368.91 | 0 | 0 | 0 | 0
11013 | Cabide em aço inox, linha Slim, ref. 2060.C.SLM, Deca ou similar | un | 2 | 2 | 0 | 2 | 143.93 | 287.86 | 0 | 287.86 | 100
11014 | Papeleira de plástico, Akros ou similar | un | 20 | 20 | 0 | 20 | 19.61 | 392.2 | 0 | 392.2 | 100
11015 | Calha em chapa de aluminio, desenvolvimento 85 cm | m | 3 | 0 | 0 | 0 | 146.95 | 0 | 0 | 0 | 0
11016 | Torneira para lavatório, de mesa, cromada, bica alta, ref.: Flex Plus, 1198 C21, da DECA ou similar, inclusive furo para instalação em bancada | un | 16 | 16 | 0 | 16 | 286.41 | 4582.56 | 0 | 4582.56 | 100
11017 | Bancada em aço inox - 304, dimensões 2,13 x 0,60m c/ 02 cubas 50x40x25cm, rodopia 10cm, concretada, inclusive válvula, sifão cromados, exclusive torneira | un | 1 | 1 | 0 | 1 | 3397.67 | 3397.67 | 0 | 3397.67 | 100
11018 | Pia de Expurgo Hospitalar em aço Inox AISI 304, espessura 0,8mm, acabamento escovado, Medindo (50x50cm). Marca PALMETAL ou similar. | un | 1 | 0 | 1 | 1 | 4494.44 | 0 | 4494.44 | 4494.44 | 100
11019 | Bancada em aço inox - 304, dimensões 3,00 x 0,65m c/ 01 cuba 62,5x50,5x30cm, rodopia 10cm, concretada, inclusive válvula, sifão cromados, exclusive torneira | un | 1 | 1 | 0 | 1 | 4160.35 | 4160.35 | 0 | 4160.35 | 100
11020 | Sifão do tipo flexível em pvc 1 x 1.1/2 - fornecimento e instalação. af_01/2020 | un | 27 | 27 | 0 | 27 | 12.14 | 327.78 | 0 | 327.78 | 100
11021 | Torneira plastica para tanque de lavar, HERC 1126, 1/2" ou similar | un | 2 | 2 | 0 | 2 | 26.44 | 52.88 | 0 | 52.88 | 100
11022 | Guarda-corpo panorâmico com perfis de alumínio e vidro laminado 8 mm, fixado com chumbador mecânico. af_04/2019_ps | m | 34.5 | 34.5 | 0 | 34.5 | 1080.04 | 37261.38 | 0 | 37261.38 | 100
11023 | Guarda-corpo h = 1,10m e Corrimão em Aço Inox, barras superiores alt=0,92m e 0,70m e barra inferior, diam= 1.1/2" r, barras verticais d=3/4" a cada 0,11m, curvas de aço inox. - Escada | m | 21.9 | 15.33 | 6.57 | 21.9 | 1118.85 | 17151.97 | 7350.85 | 24502.82 | 100
11024 | Fornecimento e instalação de brise metálico de alumínio ref. 84F, 45º L, da Fibrocell ou similar | m2 | 121.97 | 121.97 | 0 | 121.97 | 174.99 | 21343.53 | 0 | 21343.53 | 100
11025 | Bancada em aço inox 304, liso, L=60cm, para cubas simples, com rodopia 10cm, acabamento polido | m | 5 | 5 | 0 | 5 | 1025.63 | 5128.15 | 0 | 5128.15 | 100
12 | ELEMENTOS DE GRANITO | [6 empty] | 12962.54 | 0 | 12962.54 | 92.95
12001 | Bancada em granito cinza andorinha, e=2cm | m2 | 13.47 | 13.47 | 0 | 13.47 | 423.34 | 5702.39 | 0 | 5702.39 | 100
12002 | Soleira em granito cinza andorinha, l = 15 cm, e = 2 cm | m | 45.69 | 45.69 | 0 | 45.69 | 79.61 | 3637.38 | 0 | 3637.38 | 100
12003 | Peitoril granito cinza polido, esp = 2 cm | m2 | 16.21 | 16.21 | 0 | 16.21 | 223.49 | 3622.77 | 0 | 3622.77 | 100
12004 | Rodapé mármore, h = 10 cm, e = 2 cm, aplicado com argamassa industrializada ac-i | m | 16.08 | 0 | 0 | 0 | 61.18 | 0 | 0 | 0 | 0
13 | INSTALAÇÕES ELETRICAS | [6 empty] | 217898.1 | 0 | 217898.1 | 95.29
13001 | ELEMENTOS DO SISTEMA | [6 empty] | 217898.1 | 0 | 217898.1 | 95.29
13001001 | Placa 4"x2" com furo | un | 15 | 15 | 0 | 15 | 4.72 | 70.8 | 0 | 70.8 | 100
13001002 | Cabo de cobre flexível isolado, seção 1,5mm², 450/ 750v / 70°c | m | 517.5 | 517.5 | 0 | 517.5 | 7.4 | 3829.5 | 0 | 3829.5 | 100
13001003 | Cabo de cobre flexível isolado, seção 2,5mm², 450/ 750v / 70°c | m | 3550.72 | 3550.72 | 0 | 3550.72 | 6.01 | 21339.83 | 0 | 21339.83 | 100
13001004 | Cabo de cobre flexível isolado, seção 4mm², 450/ 750v / 70°c | m | 3000 | 3000 | 0 | 3000 | 7.24 | 21720 | 0 | 21720 | 100
13001005 | Cabo de cobre flexível isolado, seção 6mm², 450/ 750v / 70°c | m | 336.7 | 336.7 | 0 | 336.7 | 9.95 | 3350.16 | 0 | 3350.16 | 100
13001006 | Cabo de cobre isolado HEPR (XLPE), rigido, 10mm², 1kv / 90º C | m | 286.61 | 286.61 | 0 | 286.61 | 16.05 | 4600.09 | 0 | 4600.09 | 100
13001007 | Cabo de cobre isolado em EPR flexível unipolar 50mm² - 0,6Kv/1Kv/90° | m | 0.44 | 0.44 | 0 | 0.44 | 52.96 | 23.3 | 0 | 23.3 | 100
13001008 | Cabo de cobre nú 95 mm2 - fornecimento e assentamento (1,193 m/kg) | kg | 16.76 | 16.76 | 0 | 16.76 | 59.48 | 996.88 | 0 | 996.88 | 100
13001009 | Cabo de cobre isolado pvc rígido unipolar seção 95mm², 0,6/ 1kv/ 70° | m | 1.32 | 1.32 | 0 | 1.32 | 106.34 | 140.37 | 0 | 140.37 | 100
13001010 | Quadro de distribuição de embutir, em chapa de aço, para até 08 disjuntores, com barramento, padrão DIN, exclusive disjuntores | un | 5 | 5 | 0 | 5 | 143.58 | 717.9 | 0 | 717.9 | 100
13001011 | Quadro de distribuição de embutir, em chapa de aço, para até 12 disjuntores, com barramento, padrão DIN, exclusive disjuntores | un | 1 | 1 | 0 | 1 | 453.4 | 453.4 | 0 | 453.4 | 100
13001012 | Quadro de distribuição de embutir, em chapa de aço, para até 16 disjuntores, com barramento, padrão DIN, exclusive disjuntores | un | 6 | 6 | 0 | 6 | 288.71 | 1732.26 | 0 | 1732.26 | 100
13001013 | Quadro de distribuição de embutir, em chapa de aço, para até 18 disjuntores, com barramento, padrão DIN, exclusive disjuntores | un | 1 | 1 | 0 | 1 | 655.39 | 655.39 | 0 | 655.39 | 100
13001014 | Quadro de distribuição de embutir, em chapa de aço, para até 24 disjuntores, com barramento, padrão DIN, exclusive disjuntores - Rev 01 03/2022 | un | 3 | 3 | 0 | 3 | 831.22 | 2493.66 | 0 | 2493.66 | 100
13001015 | Quadro de distribuição de embutir, em chapa de aço, para até 32 disjuntores, com barramento, padrão DIN, exclusive disjuntores | un | 1 | 1 | 0 | 1 | 587.3 | 587.3 | 0 | 587.3 | 100
13001016 | Caixa de passagem em alumínio para piso 4" x 2" - Fornecimento e assentamento | un | 4 | 0 | 0 | 0 | 26.75 | 0 | 0 | 0 | 0
13001017 | Quadro de distribuição de embutir, em chapa de aço, para até 48 disjuntores, com barramento, padrão DIN, exclusive disjuntores | un | 7 | 7 | 0 | 7 | 1463.48 | 10244.36 | 0 | 10244.36 | 100
13001018 | Caixa de passagem pvc, 4" x 2", embutir, p/eletroduto - Rev 01 | un | 168 | 168 | 0 | 168 | 15.75 | 2646 | 0 | 2646 | 100
13001019 | Caixa de proteção para medidor monofásico de embutir - fornecimento e instalação. af_10/2020 | un | 1 | 0 | 0 | 0 | 105.02 | 0 | 0 | 0 | 0
13001020 | Eletroduto de pvc rígido roscável, diâm = 110mm (4") | m | 19.12 | 19.12 | 0 | 19.12 | 67.98 | 1299.78 | 0 | 1299.78 | 100
13001021 | Eletroduto de pvc rígido roscável, diâm = 40mm (1 1/4") | m | 128.52 | 128.52 | 0 | 128.52 | 21.54 | 2768.32 | 0 | 2768.32 | 100
13001022 | Eletroduto de pvc rígido roscável, diâm = 32mm (1") | m | 12.84 | 12.84 | 0 | 12.84 | 18.34 | 235.49 | 0 | 235.49 | 100
13001023 | Eletroduto de pvc rígido roscável, diâm = 25mm (3/4") | m | 537.48 | 537.48 | 0 | 537.48 | 13.42 | 7212.98 | 0 | 7212.98 | 100
13001024 | Eletroduto flexível corrugado reforçado, pvc, dn 25 mm (3/4"), para circuitos terminais, instalado em laje - fornecimento e instalação. af_03/2023 | m | 561.48 | 561.48 | 0 | 561.48 | 7.46 | 4188.64 | 0 | 4188.64 | 100
13001025 | Eletroduto flexível corrugado, pvc, dn 25 mm (3/4"), para circuitos terminais, instalado em parede - fornecimento e instalação. af_03/2023 | m | 274.16 | 274.16 | 0 | 274.16 | 10.56 | 2895.13 | 0 | 2895.13 | 100
13001026 | Tomada 2p + t, ABNT, de embutir, 10 A, com placa em pvc | un | 75 | 75 | 0 | 75 | 21.75 | 1631.25 | 0 | 1631.25 | 100
13001027 | Tomada dupla, de embutir, para uso geral, 2P+T, ABNT, 10A | un | 26 | 26 | 0 | 26 | 43.5 | 1131 | 0 | 1131 | 100
13001028 | Tomada de rede rj45 - fornecimento e instalação. af_11/2019 | un | 4 | 4 | 0 | 4 | 37.42 | 149.68 | 0 | 149.68 | 100
13001029 | Interruptor simples (1 módulo), 10a/250v, incluindo suporte e placa - fornecimento e instalação. af_03/2023 | un | 55 | 55 | 0 | 55 | 29.72 | 1634.6 | 0 | 1634.6 | 100
13001030 | Interruptor simples (2 módulos), 10a/250v, sem suporte e sem placa - fornecimento e instalação. af_03/2023 | un | 5 | 5 | 0 | 5 | 34.1 | 170.5 | 0 | 170.5 | 100
13001031 | Condulete em pvc rigido, p/eletroduto d=1", sem tampa (modelos: C,E,LB,LL,LR), Tigre ou similar | un | 39 | 39 | 0 | 39 | 26.61 | 1037.79 | 0 | 1037.79 | 100
13001032 | Tampa interruptor/tomada p/condulete em alumínio fundido | un | 6 | 6 | 0 | 6 | 5.2 | 31.2 | 0 | 31.2 | 100
13001033 | Tampa cega para 01 módulo de tomada, para Mopost, ref.: 149-141, da Mopa ou similar | un | 33 | 33 | 0 | 33 | 11.89 | 392.37 | 0 | 392.37 | 100
13001034 | Poste decorativo com 02 pétalas, em tubo de alumínio com difusor em vidro leitoso brilhante, ref. XR-708/2 da Xoulux ou similar, com 6,00m, inclusive lâmpada vapor de sódio de 250W | un | 7 | 7 | 0 | 7 | 1260.8 | 8825.6 | 0 | 8825.6 | 100
13001035 | Luminária tipo spot de embutir com lâmpada led 15w | un | 8 | 8 | 0 | 8 | 96 | 768 | 0 | 768 | 100
13001036 | Luminária de sobrepor, (tecnolux ref.FLP-6478/2x20) Tubled corpo/ refletor e aletas fabricadas em chapa de aço tratada e pintada em epoxi branco, para uso de 2 lampadas tubled de 20w | un | 56 | 56 | 0 | 56 | 198.76 | 11130.56 | 0 | 11130.56 | 100
13001037 | Luminária hermética de sobrepor, para lâmpada tubular T8, 2x18w, IP65, 65cm, ref.: LMIP65 2x18 - T8C, da G-light ou similar, exclusive lâmpadas | un | 4 | 4 | 0 | 4 | 153.49 | 613.96 | 0 | 613.96 | 100
13001038 | Luminária industrial/comercia,l prismática de acrílico 22" E40/E27, com gancho e lampada LED 50W | un | 12 | 12 | 0 | 12 | 248.74 | 2984.88 | 0 | 2984.88 | 100
13001039 | Luminária sobrepor quadrada Led 24W*, 6500K G- Light ou similar | un | 71 | 71 | 0 | 71 | 97.52 | 6923.92 | 0 | 6923.92 | 100
13001040 | Luminária arandela tipo tartaruga, de sobrepor, com 1 lâmpada led de 6 w, sem reator - fornecimento e instalação. af_02/2020 | un | 25 | 25 | 0 | 25 | 117.07 | 2926.75 | 0 | 2926.75 | 100
13001041 | Curva 45° para eletroduto de pvc rígido roscável, diâm = 25mm (3/4") | un | 57 | 57 | 0 | 57 | 7.12 | 405.84 | 0 | 405.84 | 100
13001042 | Curva 45° para eletroduto de pvc rígido roscável, diâm = 32mm (1") | un | 14 | 14 | 0 | 14 | 8.37 | 117.18 | 0 | 117.18 | 100
13001043 | Curva para eletroduto de pvc rígido roscável, diâm = 25mm (3/4") | un | 91 | 91 | 0 | 91 | 6.99 | 636.09 | 0 | 636.09 | 100
13001044 | Curva 90 graus para eletroduto, pvc, roscável, dn 20 mm (1/2"), para circuitos terminais, instalada em forro - fornecimento e instalação. af_03/2023 | un | 4 | 4 | 0 | 4 | 11.29 | 45.16 | 0 | 45.16 | 100
13001045 | Curva para eletroduto de pvc rígido roscável, diâm = 32mm (1") | un | 5 | 5 | 0 | 5 | 9.62 | 48.1 | 0 | 48.1 | 100
13001046 | Curva para eletroduto de pvc rígido roscável, diâm = 40mm (1 1/4") | un | 15 | 15 | 0 | 15 | 12.36 | 185.4 | 0 | 185.4 | 100
13001047 | Curva para eletroduto de pvc rígido roscável, diâm = 110mm (4") | un | 2 | 2 | 0 | 2 | 94.23 | 188.46 | 0 | 188.46 | 100
13001048 | Luva para eletroduto de pvc rígido roscável, diâm = 20mm (1/2") | un | 12 | 12 | 0 | 12 | 1.55 | 18.6 | 0 | 18.6 | 100
13001049 | Luva para eletroduto de pvc rígido roscável, diâm = 32mm (1") | un | 10 | 10 | 0 | 10 | 3.62 | 36.2 | 0 | 36.2 | 100
13001050 | Luva para eletroduto de pvc rígido roscável, diâm = 40mm (1 1/4") | un | 58 | 58 | 0 | 58 | 5.19 | 301.02 | 0 | 301.02 | 100
13001051 | Luva para eletroduto de pvc rígido roscável, diâm = 25mm (3/4") | un | 296 | 296 | 0 | 296 | 2.41 | 713.36 | 0 | 713.36 | 100
13001052 | Caixa para medição direta padrão energisa (1.00 x 0.60 x 0.20 m) em chapa de alumíniode 2mm | un | 1 | 1 | 0 | 1 | 3344.78 | 3344.78 | 0 | 3344.78 | 100
13001053 | Transformador de 112,5 kva, 15 kv, 60 hz, at 13,8kv, bt 220/127v | un | 1 | 1 | 0 | 1 | 17448.94 | 17448.94 | 0 | 17448.94 | 100
13001054 | Luva para eletroduto de pvc rígido roscável, diâm = 110mm (4") | un | 4 | 4 | 0 | 4 | 41.53 | 166.12 | 0 | 166.12 | 100
13001055 | Cabo de cobre isolado pvc rígido unipolar seção 95mm², 0,6/ 1kv/ 70° | m | 40 | 40 | 0 | 40 | 106.34 | 4253.6 | 0 | 4253.6 | 100
13001056 | Cabo de cobre flexível isolado, 185 mm², anti-chama 0,6/1,0 kv, para rede enterrada de distribuição de energia elétrica - fornecimento e instalação. af_12/2021 | m | 75 | 75 | 0 | 75 | 148.63 | 11147.25 | 0 | 11147.25 | 100
13001057 | Fita aco inox para cintar poste, l = 19 mm, e = 0,5 mm (rolo de 30m) | un | 3 | 3 | 0 | 3 | 93.74 | 281.22 | 0 | 281.22 | 100
13001058 | Fornecimento de cruzeta de concreto tipo "t" 1900mm | un | 2 | 2 | 0 | 2 | 337.47 | 674.94 | 0 | 674.94 | 100
13001059 | Poste de concreto duplo T (DT) 11/600 - fornecimento | un | 1 | 1 | 0 | 1 | 1249.9 | 1249.9 | 0 | 1249.9 | 100
13001060 | Fornecimento de isolador de pino de porcelana p/ 15 kv | un | 1 | 1 | 0 | 1 | 12.5 | 12.5 | 0 | 12.5 | 100
13001061 | Fornecimento e instalação de Para raios tipo polimérico 15kv - 12ka | un | 4 | 4 | 0 | 4 | 166.49 | 665.96 | 0 | 665.96 | 100
13001062 | Sapatilha em Aço para Cabo de Aço d=5/8" - Linha Pesada - Norma ABNT NBR 11900-1 | un | 3 | 3 | 0 | 3 | 10.26 | 30.78 | 0 | 30.78 | 100
13001063 | Caixa de passagem para eletricidade em aluminio, dim: 50 x 50 x 15 cm | un | 1 | 1 | 0 | 1 | 119.48 | 119.48 | 0 | 119.48 | 100
13001064 | Isolador polimérico tipo ancoragem - classe de tensão 15 KV | un | 3 | 3 | 0 | 3 | 37.5 | 112.5 | 0 | 112.5 | 100
13001065 | Grampo de linha viva com parafuso de aperto e terminal em liga de cobre estanhado para cabos entre 2 a 1/0AWG/8 a 2/0AWG | un | 3 | 0 | 0 | 0 | 50 | 0 | 0 | 0 | 0
13001066 | Braço tipo C 15 kv | un | 1 | 1 | 0 | 1 | 187.49 | 187.49 | 0 | 187.49 | 100
13001067 | Conector p/ haste de aterramento 5/8" | un | 6 | 3 | 0 | 3 | 5 | 15 | 0 | 15 | 50
13001068 | Fornecimento e instalação de haste de aterramento 5/8"x3,00m com conector | un | 3 | 3 | 0 | 3 | 152.51 | 457.53 | 0 | 457.53 | 100
13001069 | Mufla para cabo 25/120mm² - 12/20 kv - Interno/Externo | un | 1 | 1 | 0 | 1 | 249.98 | 249.98 | 0 | 249.98 | 100
13001070 | Mureta de alvenaria 1,30 x 2,00m para poste auxiliar de energia | un | 1 | 1 | 0 | 1 | 978.85 | 978.85 | 0 | 978.85 | 100
13001071 | Dispositivo de proteção contra surto de tensão DPS 20kA - 175v | un | 40 | 40 | 0 | 40 | 76.74 | 3069.6 | 0 | 3069.6 | 100
13001072 | Dispositivo de proteção contra surto de tensão DPS 40kA - 175v | un | 4 | 4 | 0 | 4 | 64.24 | 256.96 | 0 | 256.96 | 100
13001073 | Disjuntor tetrapolar DR 63 A | un | 1 | 1 | 0 | 1 | 170.41 | 170.41 | 0 | 170.41 | 100
13001074 | Disjuntor termomagnetico tripolar 300 A, padrão DIN (Europeu - linha branca), 65KA | un | 3 | 3 | 0 | 3 | 844.97 | 2534.91 | 0 | 2534.91 | 100
13001075 | Disjuntor termomagnetico tripolar 250 A, padrão DIN (Europeu - linha branca), 65KA | un | 1 | 1 | 0 | 1 | 1344.93 | 1344.93 | 0 | 1344.93 | 100
13001076 | Disjuntor bipolar tipo din, corrente nominal de 10a - fornecimento e instalação. af_10/2020 | un | 2 | 2 | 0 | 2 | 55.97 | 111.94 | 0 | 111.94 | 100
13001077 | Disjuntor tripolar tipo din, corrente nominal de 10a - fornecimento e instalação. af_10/2020 | un | 2 | 2 | 0 | 2 | 71.84 | 143.68 | 0 | 143.68 | 100
13001078 | Disjuntor monopolar tipo din, corrente nominal de 10a - fornecimento e instalação. af_10/2020 | un | 2 | 2 | 0 | 2 | 12.81 | 25.62 | 0 | 25.62 | 100
13001079 | Disjuntor monopolar tipo din, corrente nominal de 16a - fornecimento e instalação. af_10/2020 | un | 13 | 13 | 0 | 13 | 13.4 | 174.2 | 0 | 174.2 | 100
13001080 | Disjuntor bipolar tipo din, corrente nominal de 16a - fornecimento e instalação. af_10/2020 | un | 5 | 5 | 0 | 5 | 56.81 | 284.05 | 0 | 284.05 | 100
13001081 | Disjuntor monopolar tipo din, corrente nominal de 20a - fornecimento e instalação. af_10/2020 | un | 7 | 7 | 0 | 7 | 14.87 | 104.09 | 0 | 104.09 | 100
13001082 | Disjuntor bipolar tipo din, corrente nominal de 20a - fornecimento e instalação. af_10/2020 | un | 20 | 20 | 0 | 20 | 60.33 | 1206.6 | 0 | 1206.6 | 100
13001083 | Disjuntor monopolar tipo din, corrente nominal de 25a - fornecimento e instalação. af_10/2020 | un | 5 | 5 | 0 | 5 | 14.87 | 74.35 | 0 | 74.35 | 100
13001084 | Disjuntor monopolar tipo din, corrente nominal de 32a - fornecimento e instalação. af_10/2020 | un | 1 | 1 | 0 | 1 | 16.06 | 16.06 | 0 | 16.06 | 100
13001085 | Disjuntor bipolar tipo din, corrente nominal de 32a - fornecimento e instalação. af_10/2020 | un | 7 | 7 | 0 | 7 | 63.36 | 443.52 | 0 | 443.52 | 100
13001086 | Disjuntor tripolar tipo din, corrente nominal de 40a - fornecimento e instalação. af_10/2020 | un | 2 | 2 | 0 | 2 | 90.34 | 180.68 | 0 | 180.68 | 100
13001087 | Disjuntor bipolar tipo din, corrente nominal de 50a - fornecimento e instalação. af_10/2020 | un | 1 | 1 | 0 | 1 | 74.78 | 74.78 | 0 | 74.78 | 100
13001088 | Disjuntor tripolar tipo din, corrente nominal de 50a - fornecimento e instalação. af_10/2020 | un | 6 | 6 | 0 | 6 | 100.59 | 603.54 | 0 | 603.54 | 100
13001089 | Disjuntor tipo DIN/IEC, tripolar 63A, 10KA, Curva C | un | 4 | 4 | 0 | 4 | 191.1 | 764.4 | 0 | 764.4 | 100
13001090 | Disjuntor termomagnético tripolar , corrente nominal de 125a - fornecimento e instalação. af_10/2020 | un | 2 | 2 | 0 | 2 | 406.99 | 813.98 | 0 | 813.98 | 100
13001091 | Caixa de Passagem de Alumínio para piso 30x30x12cm, da marca Wetzel Mod: Cp-3030-12 ou similar. | un | 1 | 0 | 0 | 0 | 264.02 | 0 | 0 | 0 | 0
13001092 | Fornecimento e instalação de caixa de passagem em alumínio (15 x 15 x 10 cm) | un | 11 | 11 | 0 | 11 | 90.58 | 996.38 | 0 | 996.38 | 100
13001093 | Caixa octogonal 4" x 4", pvc, instalada em laje - fornecimento e instalação. af_03/2023 | un | 158 | 158 | 0 | 158 | 15.8 | 2496.4 | 0 | 2496.4 | 100
13001094 | Eletroduto rígido roscável, pvc, dn 110 mm (4"), para rede enterrada de distribuição de energia elétrica - fornecimento e instalação. af_12/2021 | m | 10 | 10 | 0 | 10 | 57.42 | 574.2 | 0 | 574.2 | 100
13001095 | Disjuntor bipolar DR 63 A - Dispositivo residual diferencial, tipo AC, 30MA | un | 1 | 0 | 0 | 0 | 213.93 | 0 | 0 | 0 | 0
13001096 | ADAPTADOR DE REDUÇÃO PARA CONDULETE - 1" X 3/4" FORNECIMENTO E INSTALAÇÃO | un | 60 | 60 | 0 | 60 | 31.39 | 1883.4 | 0 | 1883.4 | 100
13001097 | Quadro de transferência automática p/ grupo de geradores até 50 kva | un | 1 | 0 | 0 | 0 | 9919.69 | 0 | 0 | 0 | 0
13001098 | Cabo de cobre isolado em EPR flexível unipolar 35mm² - 0,6Kv/1Kv/90° | m | 25 | 25 | 0 | 25 | 37.03 | 925.75 | 0 | 925.75 | 100
13001099 | Cabo de cobre isolado HEPR (XLPE), flexível, 25mm², 1kv / 90º C | m | 220 | 220 | 0 | 220 | 28.87 | 6351.4 | 0 | 6351.4 | 100
13001100 | Cabo de cobre isolado em EPR flexível unipolar 50mm² - 0,6Kv/1Kv/90° | m | 158 | 158 | 0 | 158 | 52.47 | 8290.26 | 0 | 8290.26 | 100
13001101 | Caixa de passagem em alvenaria de tijolos maciços esp. = 0,17m, dim. int. = 1.00 x 1.00 x 1,00m | un | 1 | 1 | 0 | 1 | 1742.51 | 1742.51 | 0 | 1742.51 | 100
13001102 | Caixa de alvenaria de tijolo maciço (0,10m) dimensões interna 30x30x30cm revestida internamente com argamassa 1:3 e tampa de concreto - R1 | un | 10 | 10 | 0 | 10 | 119.57 | 1195.7 | 0 | 1195.7 | 100
13001103 | Implantação de poste de concreto armado duplo T (DT) ou circular de 9 a 12m | un | 1 | 1 | 0 | 1 | 298.99 | 298.99 | 0 | 298.99 | 100
13001104 | Caixa octogonal 4" x 4", pvc, instalada em laje - fornecimento e instalação. af_03/2023 | un | 138 | 138 | 0 | 138 | 15.21 | 2098.98 | 0 | 2098.98 | 100
14 | CABEAMENTO ESTRUTURADO | [6 empty] | 41606.37 | 719.98 | 42326.35 | 70.93
14001 | Eletroduto de pvc rígido roscável, diâm = 50mm (1 1/2") | m | 7.79 | 7.79 | 0 | 7.79 | 24.75 | 192.8 | 0 | 192.8 | 100
14002 | Eletroduto de pvc rígido roscável, diâm = 32mm (1") | m | 31.24 | 31.24 | 0 | 31.24 | 18.34 | 572.94 | 0 | 572.94 | 100
14003 | Eletroduto flexível de pvc (sanfonado), diâm = 32mm (1") | m | 85.64 | 85.64 | 0 | 85.64 | 8.67 | 742.5 | 0 | 742.5 | 100
14004 | Eletroduto flexível de pvc (sanfonado), diâm = 25mm (3/4") | m | 178.12 | 178.12 | 0 | 178.12 | 7.36 | 1310.96 | 0 | 1310.96 | 100
14005 | Tomada para telefone padrão telebras, "Sistema X", ref.6750 16, Pial Legrand ou similar | un | 15 | 15 | 0 | 15 | 45.75 | 686.25 | 0 | 686.25 | 100
14006 | Placa cega para caixa de pvc 4"x 4", p/eletroduto | un | 2 | 2 | 0 | 2 | 4.1 | 8.2 | 0 | 8.2 | 100
14007 | Luva para eletroduto de pvc rígido roscável, diâm = 32mm (1") | un | 14 | 14 | 0 | 14 | 3.62 | 50.68 | 0 | 50.68 | 100
14008 | Curva de 90º de pvc rígido roscável, diâm = 1" | un | 2 | 2 | 0 | 2 | 19.21 | 38.42 | 0 | 38.42 | 100
14009 | Curva 45° para eletroduto de pvc rígido roscável, diâm = 32mm (1") | un | 1 | 1 | 0 | 1 | 8.37 | 8.37 | 0 | 8.37 | 100
14010 | Caixa de passagem pvc, 4" x 2", embutir, p/eletroduto - Rev 01 | un | 24 | 24 | 0 | 24 | 15.75 | 378 | 0 | 378 | 100
14011 | Instalação de cabo telefônico CCI - 50 x 2 pares | m | 18.85 | 18.85 | 0 | 18.85 | 4.12 | 77.66 | 0 | 77.66 | 100
14012 | Cabo HDMI 15m Blindado 2.0 Ethernet 15 metros 4K ULTRA HD 3D 2160p | m | 10.45 | 10.45 | 0 | 10.45 | 19.26 | 201.27 | 0 | 201.27 | 100
14013 | Tê horizontal 100 x 100 mm para eletrocalha metálica (ref. Mopa ou similar) | un | 3 | 3 | 0 | 3 | 84.11 | 252.33 | 0 | 252.33 | 100
14014 | Reaterro manual de valas com espalhamento s/ compactação | m3 | 1.34 | 1.34 | 0 | 1.34 | 18.4 | 24.66 | 0 | 24.66 | 100
14015 | Escavação manual de vala ou cava em material de 1ª categoria, profundidade até 1,50m | m3 | 1.39 | 1.39 | 0 | 1.39 | 59.28 | 82.4 | 0 | 82.4 | 100
14016 | Fornecimento e instalação de eletrocalha perfurada 100 x 100 x 3000 mm (ref. mopa ou similar) | un | 120.8 | 20 | 0 | 20 | 106.48 | 2129.6 | 0 | 2129.6 | 16.56
14017 | Tomada dupla para lógica RJ45, 4"x2", embutir, completa, ref.0605, Fame ou similar | un | 23 | 23 | 0 | 23 | 68.82 | 1582.86 | 0 | 1582.86 | 100
14018 | Tomada dupla para lógica RJ45, 4"x4", embutir, completa | un | 7 | 7 | 0 | 7 | 120.74 | 845.18 | 0 | 845.18 | 100
14019 | Tomada 2p + t, ABNT, de embutir, 10 A, com placa em pvc | un | 1 | 1 | 0 | 1 | 21.75 | 21.75 | 0 | 21.75 | 100
14020 | Tomada para telefone, com caixa pvc, embutida | un | 2 | 2 | 0 | 2 | 41 | 82 | 0 | 82 | 100
14021 | Caixa de passagem para telefone, padrão telebras, 40x40x12cm, em chapa aço galv. - fornecimento | un | 2 | 2 | 0 | 2 | 149.99 | 299.98 | 0 | 299.98 | 100
14022 | Caixa de passagem em alvenaria de tijolos maciços esp. = 0,12m, dim. int. = 0,30 x 0,30 x 0,30m | un | 4 | 4 | 0 | 4 | 142.58 | 570.32 | 0 | 570.32 | 100
14023 | Fornecimento e instalação de mão francesa simples 200 mm | un | 8 | 8 | 0 | 8 | 19.62 | 156.96 | 0 | 156.96 | 100
14024 | Suporte de sustentação de eletrocalha metálica 100mm(ref. Mopa ou similar) | un | 242 | 242 | 0 | 242 | 24.49 | 5926.58 | 0 | 5926.58 | 100
14025 | Porca sextavada 3/8", bicromatizada | un | 1452 | 210 | 0 | 210 | 4.64 | 974.4 | 0 | 974.4 | 14.46
14026 | Arruela de lisa 3/8" | un | 1452 | 210 | 0 | 210 | 0.58 | 121.8 | 0 | 121.8 | 14.46
14027 | Parafuso cabeça sextavada 1/4" x 1" (fornecimento e colocação) | un | 457 | 140 | 0 | 140 | 0.41 | 57.4 | 0 | 57.4 | 30.63
14028 | Curva horizontal 100 x 100 mm para eletrocalha metálica, com ângulo 90° (ref.: mopa ou similar) | un | 5 | 5 | 0 | 5 | 29.24 | 146.2 | 0 | 146.2 | 100
14029 | Fornecimento e instalação de Switch 24 portas 10/100 mpbs + 2P10-100-1000 BT | un | 1 | 1 | 0 | 1 | 1276.97 | 1276.97 | 0 | 1276.97 | 100
14030 | Curva vertical 150 x 100 mm para eletrocalha metálica, com ângulo 90° (ref.: mopa ou similar) | un | 5 | 5 | 0 | 5 | 46.73 | 233.65 | 0 | 233.65 | 100
14031 | Fornecimento e lançamento de cabo utp 4 pares cat 6 | m | 1539.02 | 1539.02 | 0 | 1539.02 | 11.8 | 18160.44 | 0 | 18160.44 | 100
14032 | Caixa de passagem pvc, 4" x 4" cm, embutir, p/eletroduto | un | 2 | 2 | 0 | 2 | 18 | 36 | 0 | 36 | 100
14033 | Fornecimento e instalação de patch panel com 24 portas cat.5e - Rev 02 | un | 2 | 2 | 0 | 2 | 431.3 | 862.6 | 0 | 862.6 | 100
14034 | Fornecimento e instalação de mini rack de parede 19" x 8u x 450mm | un | 1 | 0 | 1 | 1 | 719.98 | 0 | 719.98 | 719.98 | 100
14035 | Fornecimento e instalação de mini rack de parede 19" x 16u x 450mm | un | 1 | 1 | 0 | 1 | 702.97 | 702.97 | 0 | 702.97 | 100
14036 | Bandeja para rack 19", deslizante, perfurada, 400mm de profundidade | un | 2 | 2 | 0 | 2 | 163.5 | 327 | 0 | 327 | 100
14037 | Tomada para lógica rj45, com caixa pvc, embutida, cat. 6 | un | 12 | 12 | 0 | 12 | 60.72 | 728.64 | 0 | 728.64 | 100
14038 | Poste de concreto duplo T (DT) 9/600 - fornecimento e assentamento | un | 1 | 1 | 0 | 1 | 1735.63 | 1735.63 | 0 | 1735.63 | 100
15 | CFTV | [6 empty] | 28292.29 | 0 | 28292.29 | 89.15
15001 | Luva de pvc rígido roscável diâm = 3/4" | un | 4 | 4 | 0 | 4 | 7.9 | 31.6 | 0 | 31.6 | 100
15002 | Curva de 90º de pvc rígido roscável, diâm = 3/4" | un | 2 | 2 | 0 | 2 | 16.54 | 33.08 | 0 | 33.08 | 100
15003 | Condulete em pvc rigido, p/eletroduto d=1", sem tampa (modelos: C,E,LB,LL,LR), Tigre ou similar | un | 2 | 2 | 0 | 2 | 26.61 | 53.22 | 0 | 53.22 | 100
15004 | Eletroduto de pvc rígido roscável, diâm = 25mm (3/4") | m | 26.77 | 26.77 | 0 | 26.77 | 13.42 | 359.25 | 0 | 359.25 | 100
15005 | Camada impermeabilizadora, espessura = 5,0cm, c/ concreto fck = 15mpa | m2 | 154.2 | 0 | 0 | 0 | 22.34 | 0 | 0 | 0 | 0
15006 | Caixa de passagem pvc 4"x4", sistema "x", com tampa | un | 18 | 18 | 0 | 18 | 26.49 | 476.82 | 0 | 476.82 | 100
15007 | Câmera Hdcvi speed dome Vhd 3020 sd, da Intelbrás ou similar | un | 4 | 4 | 0 | 4 | 3496.5 | 13986 | 0 | 13986 | 100
15008 | ADAPTADOR DE REDUÇÃO PARA CONDULETE - 1" X 3/4" FORNECIMENTO E INSTALAÇÃO | un | 6 | 6 | 0 | 6 | 31.39 | 188.34 | 0 | 188.34 | 100
15009 | Câmera Vhd 3140 Vf G3 720p 40mts Ir 2.7-12mm Top Intelbras ou similar | un | 14 | 14 | 0 | 14 | 342.57 | 4795.98 | 0 | 4795.98 | 100
15010 | Fornecimento e lançamento de cabo utp 4 pares cat 6 | m | 520 | 520 | 0 | 520 | 11.23 | 5839.6 | 0 | 5839.6 | 100
15011 | Cabo coaxial rg11 95% - fornecimento e instalação. af_11/2019 | m | 120 | 120 | 0 | 120 | 21.07 | 2528.4 | 0 | 2528.4 | 100
16 | SONORIZAÇÃO | [6 empty] | 68598.19 | 1050.54 | 69648.73 | 98.98
16001 | Defletor em meia seção de tubo pvc de 400mm | m | 1 | 1 | 0 | 1 | 597.21 | 597.21 | 0 | 597.21 | 100
16002 | Luva para eletroduto de pvc rígido roscável, diâm = 25mm (3/4") | un | 24 | 24 | 0 | 24 | 2.41 | 57.84 | 0 | 57.84 | 100
16003 | Sirene aúdiovisual endereçavel, 120db, para alarme de incêndio | un | 6 | 6 | 0 | 6 | 183.24 | 1099.44 | 0 | 1099.44 | 100
16004 | Curva 45° para eletroduto de pvc rígido roscável, diâm = 25mm (3/4") | un | 1 | 1 | 0 | 1 | 7.12 | 7.12 | 0 | 7.12 | 100
16005 | Eletroduto de pvc rígido roscável, diâm = 32mm (1") | m | 6.52 | 6.52 | 0 | 6.52 | 18.34 | 119.58 | 0 | 119.58 | 100
16006 | Curva 90 graus para eletroduto, pvc, roscável, dn 25 mm (3/4"), para circuitos terminais, instalada em parede - fornecimento e instalação. af_03/2023 | un | 11 | 11 | 0 | 11 | 18.54 | 203.94 | 0 | 203.94 | 100
16007 | Eletroduto de pvc rígido roscável, diâm = 25mm (3/4") | m | 99.56 | 99.56 | 0 | 99.56 | 13.42 | 1336.1 | 0 | 1336.1 | 100
16008 | Eletroduto flexível de pvc (sanfonado), diâm = 25mm (3/4") | m | 122.27 | 122.27 | 0 | 122.27 | 7.36 | 899.91 | 0 | 899.91 | 100
16009 | Placa cega para caixa de pvc 4"x 4", p/eletroduto | un | 1 | 1 | 0 | 1 | 4.1 | 4.1 | 0 | 4.1 | 100
16010 | Eletroduto flexível de pvc (sanfonado), diâm = 20mm (1/2") | m | 21.5 | 21.5 | 0 | 21.5 | 7.36 | 158.24 | 0 | 158.24 | 100
16011 | Fornecimento e instalação de tampa cega p/condulete caixa 4" x 2" | un | 32 | 32 | 0 | 32 | 6.45 | 206.4 | 0 | 206.4 | 100
16012 | Caixa de passagem pvc 4"x4", sistema "x", com tampa | un | 1 | 1 | 0 | 1 | 26.49 | 26.49 | 0 | 26.49 | 100
16013 | Condulete em pvc rigido, p/eletroduto d=1", sem tampa (modelos: C,E,LB,LL,LR), Tigre ou similar | un | 32 | 32 | 0 | 32 | 26.61 | 851.52 | 0 | 851.52 | 100
16014 | Fornecimento e instalação de mini rack de parede 19" x 8u x 450mm | un | 1 | 0 | 0 | 0 | 719.98 | 0 | 0 | 0 | 0
16015 | ADAPTADOR DE REDUÇÃO PARA CONDULETE - 1" X 3/4" FORNECIMENTO E INSTALAÇÃO | un | 87 | 87 | 0 | 87 | 31.39 | 2730.93 | 0 | 2730.93 | 100
16016 | ADAPTADOR DE REDUÇÃO PARA CONDULETE - 1" FORNECIMENTO E INSTALAÇÃO | un | 15 | 15 | 0 | 15 | 33.18 | 497.7 | 0 | 497.7 | 100
16017 | CABO PT/VM 2X2,5mm | m | 350.07 | 350.07 | 0 | 350.07 | 27.44 | 9605.92 | 0 | 9605.92 | 100
16018 | Caixa de som de parede acústica, som ambiente NVK25 - FORNECIMENTO E INSTALAÇÃO | un | 7 | 7 | 0 | 7 | 1038.15 | 7267.05 | 0 | 7267.05 | 100
16019 | Caixa de som teto gesso forro autofalante 15 RMS WLS | un | 43 | 43 | 0 | 43 | 906.5 | 38979.5 | 0 | 38979.5 | 100
16020 | Sirene de alcance - 1.500m, 100A/220v, com estrobo | un | 6 | 6 | 0 | 6 | 658.2 | 3949.2 | 0 | 3949.2 | 100
16021 | Mesa de som / Mixer 5 canais c/ USB Omx 52 - Oneal ou similar | un | 1 | 0 | 1 | 1 | 989.28 | 0 | 989.28 | 989.28 | 100
16022 | Acionador Manual Convencional - Modelo AM-2 da Verin ou similar, tipo "Aperte aqui" | un | 1 | 0 | 1 | 1 | 61.26 | 0 | 61.26 | 61.26 | 100
17 | CLIMATIZAÇÃO | [6 empty] | 42889.1 | 0 | 42889.1 | 100
17001 | Perfilado, pré-zincado a fogo, perfurado 38 x 38 x 6000mm | un | 56 | 56 | 0 | 56 | 61.26 | 3430.56 | 0 | 3430.56 | 100
17002 | Tubo em cobre flexível, dn 3/8", com isolamento, instalado em ramal de alimentação de ar condicionado com condensadora individual ? fornecimento e instalação. af_12/2015 | m | 198.75 | 198.75 | 0 | 198.75 | 53.97 | 10726.54 | 0 | 10726.54 | 100
17003 | Tubo em cobre flexível, dn 1/4?, com isolamento, instalado em ramal de alimentação de ar condicionado com condensadora individual fornecimento e instalação. af_12/2015 | m | 180 | 180 | 0 | 180 | 31.82 | 5727.6 | 0 | 5727.6 | 100
17004 | Tubo em cobre flexível, dn 1/2", com isolamento, instalado em ramal de alimentação de ar condicionado com condensadora individual ? fornecimento e instalação. af_12/2015 | m | 170 | 170 | 0 | 170 | 71.58 | 12168.6 | 0 | 12168.6 | 100
17005 | Tubo em cobre flexível, dn 5/8", com isolamento, instalado em ramal de alimentação de ar condicionado com condensadora individual ? fornecimento e instalação. af_12/2015 | m | 90 | 90 | 0 | 90 | 87.07 | 7836.3 | 0 | 7836.3 | 100
17006 | Cabo de cobre PP Cordplast 4 x 1,5 mm2, 450/750v - fornecimento e instalação | m | 350 | 350 | 0 | 350 | 8.57 | 2999.5 | 0 | 2999.5 | 100
18 | INSTALAÇÕES HIDRAULICAS | [6 empty] | 33258.92 | 0 | 33258.92 | 98.58
18001 | Tubo pvc rígido soldável marrom p/ água, d = 20 mm (1/2") | m | 140.13 | 140.13 | 0 | 140.13 | 13.27 | 1859.53 | 0 | 1859.53 | 100
18002 | Tubo pvc rígido soldável marrom p/ água, d = 25 mm (3/4") | m | 90.79 | 90.79 | 0 | 90.79 | 15.37 | 1395.44 | 0 | 1395.44 | 100
18003 | Tubo pvc rígido soldável marrom p/ água, d = 32 mm (1") | m | 65.98 | 65.98 | 0 | 65.98 | 20 | 1319.6 | 0 | 1319.6 | 100
18004 | Tubo pvc rígido soldável marrom p/ água, d = 40 mm (1 1/4") | m | 79.11 | 79.11 | 0 | 79.11 | 46 | 3639.06 | 0 | 3639.06 | 100
18005 | Tubo pvc rígido soldável marrom p/ água, d = 50 mm (1 1/2") | m | 67.18 | 67.18 | 0 | 67.18 | 47.93 | 3219.94 | 0 | 3219.94 | 100
18006 | Tubo pvc rígido soldável marrom p/ água, d = 60 mm (2") | m | 0.14 | 0.14 | 0 | 0.14 | 63.48 | 8.89 | 0 | 8.89 | 100
18007 | Tubo pvc rígido soldável marrom p/ água, d = 75 mm (2 1/2") | m | 9.09 | 9.09 | 0 | 9.09 | 86.11 | 782.74 | 0 | 782.74 | 100
18008 | Adaptador de pvc rígido soldável curto c/ bolsa e rosca p/ registro diâm = 20mm x 1/2" | un | 8 | 8 | 0 | 8 | 9.57 | 76.56 | 0 | 76.56 | 100
18009 | Adaptador de pvc rígido soldável curto c/ bolsa e rosca p/ registro diâm = 25mm x 3/4" | un | 50 | 50 | 0 | 50 | 9.65 | 482.5 | 0 | 482.5 | 100
18010 | Bucha de redução curta de pvc rígido soldável, marrom, diâm = 25 x 20mm | un | 24 | 24 | 0 | 24 | 5.45 | 130.8 | 0 | 130.8 | 100
18011 | Bucha de redução curta de pvc rígido soldável, marrom, diâm = 32 x 25mm | un | 4 | 4 | 0 | 4 | 6.19 | 24.76 | 0 | 24.76 | 100
18012 | Bucha de redução curta de pvc rígido soldável, marrom, diâm = 40 x 32mm | un | 19 | 19 | 0 | 19 | 10.46 | 198.74 | 0 | 198.74 | 100
18013 | Bucha de redução, longa, pvc, soldável, dn 60 x 32 mm, instalado em prumada de água - fornecimento e instalação. af_06/2022 | un | 2 | 2 | 0 | 2 | 19.16 | 38.32 | 0 | 38.32 | 100
18014 | Curva 45º de pvc rígido soldável, marrom diâm = 25mm | un | 1 | 1 | 0 | 1 | 11.37 | 11.37 | 0 | 11.37 | 100
18015 | Curva 45º de pvc rígido soldável, marrom diâm = 32mm | un | 2 | 2 | 0 | 2 | 14.02 | 28.04 | 0 | 28.04 | 100
18016 | Curva 45º de pvc rígido soldável, marrom diâm = 50mm | un | 3 | 3 | 0 | 3 | 24.44 | 73.32 | 0 | 73.32 | 100
18017 | Curva 45º de pvc rígido soldável, marrom diâm = 40mm | un | 2 | 2 | 0 | 2 | 19.04 | 38.08 | 0 | 38.08 | 100
18018 | Curva 90º de pvc rígido soldável, marrom diâm = 20mm | un | 1 | 1 | 0 | 1 | 11.25 | 11.25 | 0 | 11.25 | 100
18019 | Curva 90º de pvc rígido soldável, marrom diâm = 25mm | un | 2 | 2 | 0 | 2 | 12.57 | 25.14 | 0 | 25.14 | 100
18020 | Curva 90º de pvc rígido soldável, marrom diâm = 32mm | un | 5 | 5 | 0 | 5 | 16.72 | 83.6 | 0 | 83.6 | 100
18021 | Curva 90º de pvc rígido soldável, marrom diâm = 75mm | un | 1 | 1 | 0 | 1 | 82.26 | 82.26 | 0 | 82.26 | 100
18022 | Joelho 90º de pvc rígido soldável, marrom diâm = 20mm | un | 23 | 23 | 0 | 23 | 9.5 | 218.5 | 0 | 218.5 | 100
18023 | Joelho 90º de pvc rígido soldável, marrom diâm = 25mm | un | 44 | 44 | 0 | 44 | 9.57 | 421.08 | 0 | 421.08 | 100
18024 | Joelho 90º de pvc rígido soldável, marrom diâm = 32mm | un | 13 | 13 | 0 | 13 | 11.52 | 149.76 | 0 | 149.76 | 100
18025 | Joelho 90º de pvc rígido soldável, marrom diâm = 40mm | un | 16 | 16 | 0 | 16 | 20.29 | 324.64 | 0 | 324.64 | 100
18026 | Joelho 90º de pvc rígido soldável, marrom diâm = 50mm | un | 11 | 11 | 0 | 11 | 19.44 | 213.84 | 0 | 213.84 | 100
18027 | Joelho 90º de pvc rígido soldável, marrom diâm = 75mm | un | 5 | 5 | 0 | 5 | 119.63 | 598.15 | 0 | 598.15 | 100
18028 | Joelho 45º de pvc rígido soldável, marrom diâm = 32mm | un | 4 | 4 | 0 | 4 | 14.02 | 56.08 | 0 | 56.08 | 100
18029 | Joelho 90º pvc rígido soldável c/bucha de latão, d= 20mm x 1/2" | un | 79 | 79 | 0 | 79 | 16.61 | 1312.19 | 0 | 1312.19 | 100
18030 | Joelho 90º red. pvc rígido soldável c/bucha de latão, diâm= 25mmx1/2" | un | 3 | 3 | 0 | 3 | 14.37 | 43.11 | 0 | 43.11 | 100
18031 | Joelho de redução 90º de pvc rígido soldável, marrom diâm = 32 x 25mm | un | 24 | 24 | 0 | 24 | 14.22 | 341.28 | 0 | 341.28 | 100
18032 | Joelho de redução 90º de pvc rígido soldável, marrom diâm = 25 x 20mm | un | 26 | 26 | 0 | 26 | 11.67 | 303.42 | 0 | 303.42 | 100
18033 | Luva de pvc rígido soldável, marrom, diam = 110mm | un | 1 | 1 | 0 | 1 | 107.54 | 107.54 | 0 | 107.54 | 100
18034 | Luva pvc rigido soldavel e c/bucha de latão, d= 20 x 1/2" | un | 8 | 8 | 0 | 8 | 11.6 | 92.8 | 0 | 92.8 | 100
18035 | Luva pvc rigido soldavel e c/bucha de latão, d= 25 x 3/4" | un | 2 | 2 | 0 | 2 | 12.86 | 25.72 | 0 | 25.72 | 100
18036 | Tê de redução 90º de pvc rígido soldável, marrom diâm = 25 x 20mm | un | 46 | 46 | 0 | 46 | 14.86 | 683.56 | 0 | 683.56 | 100
18037 | Tê de redução 90º de pvc rígido soldável, marrom diâm = 32 x 25mm | un | 2 | 2 | 0 | 2 | 17.79 | 35.58 | 0 | 35.58 | 100
18038 | Tê de redução 90º de pvc rígido soldável, marrom diâm = 40 x 25mm | un | 3 | 3 | 0 | 3 | 19.7 | 59.1 | 0 | 59.1 | 100
18039 | Tê de redução 90º de pvc rígido soldável, marrom diâm = 40 x 32mm | un | 3 | 3 | 0 | 3 | 26.07 | 78.21 | 0 | 78.21 | 100
18040 | Tê de redução 90º de pvc rígido soldável, marrom diâm = 50 x 25mm | un | 1 | 1 | 0 | 1 | 29.17 | 29.17 | 0 | 29.17 | 100
18041 | Tê de redução 90º de pvc rígido soldável, marrom diâm = 50 x 32mm | un | 1 | 1 | 0 | 1 | 29.35 | 29.35 | 0 | 29.35 | 100
18042 | Tê de redução 90º de pvc rígido soldável, marrom diâm = 50 x 40mm | un | 3 | 3 | 0 | 3 | 35.72 | 107.16 | 0 | 107.16 | 100
18043 | Tê de redução 90º de pvc rígido soldável, marrom diâm = 75 x 50mm | un | 2 | 2 | 0 | 2 | 64.93 | 129.86 | 0 | 129.86 | 100
18044 | Joelho 45º de pvc rígido soldável, marrom diâm = 32mm | un | 4 | 4 | 0 | 4 | 14.02 | 56.08 | 0 | 56.08 | 100
18045 | Registro esfera, pvc, com rosca, 1/2", para ligação predial de água. af_06/2022 | un | 2 | 2 | 0 | 2 | 17.55 | 35.1 | 0 | 35.1 | 100
18046 | Manômetro 0 a 10 Kgf/cm2, d=100mm, conexão 1/2" BSP - fornecimento e instalação | un | 1 | 1 | 0 | 1 | 280.15 | 280.15 | 0 | 280.15 | 100
18047 | Válvula retenção horizontal, bronze, d = 32 mm (1 1/4") | un | 2 | 2 | 0 | 2 | 240.82 | 481.64 | 0 | 481.64 | 100
18048 | Fornecimento e assentamento de união de ferro galvanizado assento bronze de 1" | un | 2 | 2 | 0 | 2 | 72.19 | 144.38 | 0 | 144.38 | 100
18049 | Tê 90º de pvc rígido soldável, marrom diâm = 20mm | un | 7 | 7 | 0 | 7 | 10.66 | 74.62 | 0 | 74.62 | 100
18050 | Tê 90º de pvc rígido soldável, marrom diâm = 25mm | un | 5 | 5 | 0 | 5 | 10.79 | 53.95 | 0 | 53.95 | 100
18051 | Tê 90º de pvc rígido soldável, marrom diâm = 32mm | un | 10 | 10 | 0 | 10 | 13.51 | 135.1 | 0 | 135.1 | 100
18052 | Tê 90º de pvc rígido soldável, marrom diâm = 40mm | un | 11 | 11 | 0 | 11 | 25.32 | 278.52 | 0 | 278.52 | 100
18053 | Tê 90º de pvc rígido soldável, marrom diâm = 50mm | un | 6 | 6 | 0 | 6 | 25.92 | 155.52 | 0 | 155.52 | 100
18054 | Tê 90º de pvc rígido soldável, marrom diâm = 75mm | un | 2 | 2 | 0 | 2 | 87.18 | 174.36 | 0 | 174.36 | 100
18055 | Kit cavalete para medição de água - entrada individualizada, em pvc dn 25 (¾?), para 1 medidor ? fornecimento e instalação (exclusive hidrômetro). af_11/2016 | un | 1 | 0 | 0 | 0 | 165.54 | 0 | 0 | 0 | 0
18056 | Registro gaveta bruto, c/ volante, d = 25mm (1") | un | 26 | 26 | 0 | 26 | 52.68 | 1369.68 | 0 | 1369.68 | 100
18057 | Hidrômetro multijato d= 3/4", vazão = 5,0m3/h | un | 1 | 0 | 0 | 0 | 312.48 | 0 | 0 | 0 | 0
18058 | Registro de gaveta bruto, latão, roscável, 3/4" - fornecimento e instalação. af_08/2021 | un | 9 | 9 | 0 | 9 | 30.92 | 278.28 | 0 | 278.28 | 100
18059 | Adaptador curto com bolsa e rosca para registro, pvc, soldável, dn 25mm x 3/4 , instalado em ramal de distribuição de água - fornecimento e instalação. af_06/2022 | un | 18 | 18 | 0 | 18 | 6.16 | 110.88 | 0 | 110.88 | 100
18060 | Registro gaveta c/ canopla cromada, d= 20mm (3/4") | un | 9 | 9 | 0 | 9 | 64.61 | 581.49 | 0 | 581.49 | 100
18061 | Válvula pé c/ crivo, d = 25 mm (1") | un | 2 | 2 | 0 | 2 | 98.48 | 196.96 | 0 | 196.96 | 100
18062 | Caixa d´água em poliéster reforçado com fibra de vidro, 5000 litros - fornecimento e instalação. af_06/2021 | un | 2 | 2 | 0 | 2 | 3078.88 | 6157.76 | 0 | 6157.76 | 100
18063 | Ligação Predial de Água em Mureta de Concreto, com Fornecimento de Material, exceto Mureta e Hidrômetro - Rev 03_10/2022 | un | 1 | 1 | 0 | 1 | 255.57 | 255.57 | 0 | 255.57 | 100
18064 | Bucha de redução, longa, pvc, soldável, dn 40 x 25 mm, instalado em ramal de distribuição de água - fornecimento e instalação. af_06/2022 | un | 16 | 16 | 0 | 16 | 10.9 | 174.4 | 0 | 174.4 | 100
18065 | Registro de esfera, pvc, soldável, dn 75 mm - fornecimento e instalação. | un | 2 | 2 | 0 | 2 | 164.94 | 329.88 | 0 | 329.88 | 100
18066 | Bomba centrifuga 1,5cv - Fornecimento e instalação | un | 2 | 2 | 0 | 2 | 1522.28 | 3044.56 | 0 | 3044.56 | 100
19 | INSTALAÇÕES SANITÁRIAS | [6 empty] | 78050.66 | 0 | 78050.66 | 100
19001 | Prolongamento / prolongador para caixa sifonada, pvc, 150 mm x 150 mm (nbr 5688) | un | 22 | 22 | 0 | 22 | 10.97 | 241.34 | 0 | 241.34 | 100
19002 | Curva 90 graus, pvc, soldável, dn 50mm, instalado em prumada de água - fornecimento e instalação. af_06/2022 | un | 1 | 1 | 0 | 1 | 22.01 | 22.01 | 0 | 22.01 | 100
19003 | Joelho 45 graus, pvc, serie normal, esgoto predial, dn 40 mm, junta soldável, fornecido e instalado em ramal de descarga ou ramal de esgoto sanitário. af_08/2022 | un | 30 | 30 | 0 | 30 | 11.16 | 334.8 | 0 | 334.8 | 100
19004 | Joelho 45 graus, pvc, serie normal, esgoto predial, dn 50 mm, junta elástica, fornecido e instalado em ramal de descarga ou ramal de esgoto sanitário. af_08/2022 | un | 35 | 35 | 0 | 35 | 15.4 | 539 | 0 | 539 | 100
19005 | Joelho 45 graus, pvc, serie normal, esgoto predial, dn 75 mm, junta elástica, fornecido e instalado em ramal de descarga ou ramal de esgoto sanitário. af_08/2022 | un | 2 | 2 | 0 | 2 | 24.41 | 48.82 | 0 | 48.82 | 100
19006 | Joelho 45 graus, pvc, serie normal, esgoto predial, dn 100 mm, junta elástica, fornecido e instalado em ramal de descarga ou ramal de esgoto sanitário. af_08/2022 | un | 22 | 22 | 0 | 22 | 29.24 | 643.28 | 0 | 643.28 | 100
19007 | Joelho 90 graus, pvc, serie normal, esgoto predial, dn 40 mm, junta soldável, fornecido e instalado em ramal de descarga ou ramal de esgoto sanitário. af_08/2022 | un | 62 | 62 | 0 | 62 | 11.12 | 689.44 | 0 | 689.44 | 100
19008 | Joelho 90 graus, pvc, serie normal, esgoto predial, dn 50 mm, junta elástica, fornecido e instalado em ramal de descarga ou ramal de esgoto sanitário. af_08/2022 | un | 45 | 45 | 0 | 45 | 14.67 | 660.15 | 0 | 660.15 | 100
19009 | Joelho 90 graus, pvc, serie normal, esgoto predial, dn 75 mm, junta elástica, fornecido e instalado em ramal de descarga ou ramal de esgoto sanitário. af_08/2022 | un | 6 | 6 | 0 | 6 | 23.16 | 138.96 | 0 | 138.96 | 100
19010 | Joelho 90 graus, pvc, serie normal, esgoto predial, dn 100 mm, junta elástica, fornecido e instalado em ramal de descarga ou ramal de esgoto sanitário. af_08/2022 | un | 31 | 31 | 0 | 31 | 27.86 | 863.66 | 0 | 863.66 | 100
19011 | Joelho 45º de pvc rígido, série R, diâm = 50mm | un | 2 | 2 | 0 | 2 | 20.47 | 40.94 | 0 | 40.94 | 100
19012 | Junção de redução invertida, pvc, série normal, esgoto predial, dn 100 x 50 mm, junta elástica, fornecido e instalado em ramal de descarga ou ramal de esgoto sanitário. af_08/2022 | un | 18 | 18 | 0 | 18 | 42.26 | 760.68 | 0 | 760.68 | 100
19013 | Junção simples, pvc, serie normal, esgoto predial, dn 75 x 75 mm, junta elástica, fornecido e instalado em ramal de descarga ou ramal de esgoto sanitário. af_08/2022 | un | 1 | 1 | 0 | 1 | 40.91 | 40.91 | 0 | 40.91 | 100
19014 | Junção simples, pvc, serie normal, esgoto predial, dn 50 x 50 mm, junta elástica, fornecido e instalado em ramal de descarga ou ramal de esgoto sanitário. af_08/2022 | un | 3 | 3 | 0 | 3 | 26.02 | 78.06 | 0 | 78.06 | 100
19015 | Junção simples, pvc, serie normal, esgoto predial, dn 100 x 100 mm, junta elástica, fornecido e instalado em ramal de descarga ou ramal de esgoto sanitário. af_08/2022 | un | 14 | 14 | 0 | 14 | 51.92 | 726.88 | 0 | 726.88 | 100
19016 | Luva simples, pvc, serie normal, esgoto predial, dn 50 mm, junta elástica, fornecido e instalado em prumada de esgoto sanitário ou ventilação. af_08/2022 | un | 88 | 88 | 0 | 88 | 5.46 | 480.48 | 0 | 480.48 | 100
19017 | Luva simples, pvc, serie normal, esgoto predial, dn 100 mm, junta elástica, fornecido e instalado em ramal de descarga ou ramal de esgoto sanitário. af_08/2022 | un | 78 | 78 | 0 | 78 | 18.85 | 1470.3 | 0 | 1470.3 | 100
19018 | Luva simples, pvc, serie normal, esgoto predial, dn 75 mm, junta elástica, fornecido e instalado em ramal de descarga ou ramal de esgoto sanitário. af_08/2022 | un | 16 | 16 | 0 | 16 | 16.11 | 257.76 | 0 | 257.76 | 100
19019 | Caixa de inspeção 0.60 x 0.60 x 0.60m | un | 15 | 15 | 0 | 15 | 686.13 | 10291.95 | 0 | 10291.95 | 100
19020 | Te, pvc, serie normal, esgoto predial, dn 40 x 40 mm, junta soldável, fornecido e instalado em ramal de descarga ou ramal de esgoto sanitário. af_08/2022 | un | 3 | 3 | 0 | 3 | 14.22 | 42.66 | 0 | 42.66 | 100
19021 | Te, pvc, série normal, esgoto predial, dn 100 x 50 mm, junta elástica, fornecido e instalado em ramal de descarga ou ramal de esgoto sanitário. af_08/2022 | un | 1 | 1 | 0 | 1 | 38.38 | 38.38 | 0 | 38.38 | 100
19022 | Te, pvc, serie normal, esgoto predial, dn 50 x 50 mm, junta elástica, fornecido e instalado em ramal de descarga ou ramal de esgoto sanitário. af_08/2022 | un | 27 | 27 | 0 | 27 | 24.77 | 668.79 | 0 | 668.79 | 100
19023 | Caixa de gordura 0.60 x 0.60 x 0.60m | un | 1 | 1 | 0 | 1 | 686.13 | 686.13 | 0 | 686.13 | 100
19024 | Tubo pvc, serie normal, esgoto predial, dn 75 mm, fornecido e instalado em ramal de descarga ou ramal de esgoto sanitário. af_08/2022 | m | 55.11 | 55.11 | 0 | 55.11 | 35.36 | 1948.69 | 0 | 1948.69 | 100
19025 | Tubo pvc, serie normal, esgoto predial, dn 50 mm, fornecido e instalado em ramal de descarga ou ramal de esgoto sanitário. af_08/2022 | m | 97.19 | 97.19 | 0 | 97.19 | 30.7 | 2983.73 | 0 | 2983.73 | 100
19026 | Tubo pvc, serie normal, esgoto predial, dn 100 mm, fornecido e instalado em ramal de descarga ou ramal de esgoto sanitário. af_08/2022 | m | 193.16 | 193.16 | 0 | 193.16 | 41.51 | 8018.07 | 0 | 8018.07 | 100
19027 | Tubo pvc rígido c/anel borracha, serie reforçada, p/esgoto e aguas pluviais, d = 50mm | m | 10.3 | 10.3 | 0 | 10.3 | 27.32 | 281.4 | 0 | 281.4 | 100
19028 | Tubo pvc, serie normal, esgoto predial, dn 40 mm, fornecido e instalado em ramal de descarga ou ramal de esgoto sanitário. af_08/2022 | m | 65.95 | 65.95 | 0 | 65.95 | 22.94 | 1512.89 | 0 | 1512.89 | 100
19029 | Tubo de pvc para rede coletora de esgoto de parede maciça, dn 200 mm, junta elástica - fornecimento e assentamento. af_01/2021 | m | 17.4 | 17.4 | 0 | 17.4 | 140.71 | 2448.35 | 0 | 2448.35 | 100
19030 | Joelho de 90° em pvc rígido c/ anéis, para esgoto secundário, diâm = 40mm | un | 1 | 1 | 0 | 1 | 10.04 | 10.04 | 0 | 10.04 | 100
19031 | Terminal de ventilação em pvc rígido soldável, para esgoto primário, diâm = 50mm | un | 11 | 11 | 0 | 11 | 12.79 | 140.69 | 0 | 140.69 | 100
19032 | Junção simples em pvc rígido c/ anéis, para esgoto primário, diâm = 75 x 50mm Rev. 01 - 10/2022 | un | 5 | 5 | 0 | 5 | 32.06 | 160.3 | 0 | 160.3 | 100
19033 | Reaterro manual apiloado com soquete. af_10/2017 | m3 | 28.71 | 28.71 | 0 | 28.71 | 61.98 | 1779.45 | 0 | 1779.45 | 100
19034 | Caixa de passagem em alvenaria de tijolos maciços esp. = 0,12m, dim. int. = 0.60 x 0.60 x 0.60m | un | 3 | 3 | 0 | 3 | 467.6 | 1402.8 | 0 | 1402.8 | 100
19035 | Caixa sifonada quadrada, com três entradas e uma saida, d=100x100x50mm, PVC, branca, com tampa cega, Tigre ou similar | un | 22 | 22 | 0 | 22 | 40.51 | 891.22 | 0 | 891.22 | 100
19036 | Ralo sifonado em pvc d = 100 mm, saída 40 mm, com grelha acabamento branco | un | 22 | 22 | 0 | 22 | 71.76 | 1578.72 | 0 | 1578.72 | 100
19037 | Escavação manual de vala com profundidade menor ou igual a 1,30 m. af_02/2021 | m3 | 35.61 | 35.61 | 0 | 35.61 | 102.45 | 3648.24 | 0 | 3648.24 | 100
19038 | Fossa séptica em alvenaria bloco de cimento e concreto armado, dimensões internas 1,80 x 3,60 x 1,60 m | un | 1 | 1 | 0 | 1 | 21444.85 | 21444.85 | 0 | 21444.85 | 100
19039 | Filtro anaeróbio retangular, em alvenaria com blocos de concreto, dimensões internas: 1,4 x 4,2 x h=1,67 m, volume útil: 7056 l (para 67 contribuintes). af_12/2020 | un | 1 | 1 | 0 | 1 | 10035.84 | 10035.84 | 0 | 10035.84 | 100
20 | DRENAGEM | [6 empty] | 38071.2 | 0 | 38071.2 | 100
20001 | Reaterro manual apiloado com soquete. af_10/2017 | m3 | 19.35 | 19.35 | 0 | 19.35 | 61.98 | 1199.31 | 0 | 1199.31 | 100
20002 | Abracadeira pvc, para calha pluvial, diametro entre *80 e 100* mm, para drenagem pluvial predial | un | 1 | 1 | 0 | 1 | 12.5 | 12.5 | 0 | 12.5 | 100
20003 | Curva de pvc 90 graus, soldavel, 40 mm, cor marrom, para agua fria predial | un | 1 | 1 | 0 | 1 | 12.25 | 12.25 | 0 | 12.25 | 100
20004 | Joelho, pvc soldavel, 45 graus, 40 mm, cor marrom, para agua fria predial | un | 18 | 18 | 0 | 18 | 5.87 | 105.66 | 0 | 105.66 | 100
20005 | Joelho 90° pvc rigido soldavel, marrom, d= 40mm | un | 36 | 36 | 0 | 36 | 6 | 216 | 0 | 216 | 100
20006 | Caixa com grelha simples retangular, em concreto pré-moldado, dimensões internas: 0,6x1,0x1,0 m. af_12/2020 | un | 4 | 4 | 0 | 4 | 1022.51 | 4090.04 | 0 | 4090.04 | 100
20007 | Caixa de passagem em alvenaria de tijolos maciços esp. = 0,12m, dim. int. = 0.60 x 0.60 x 0.60m | un | 1 | 1 | 0 | 1 | 467.6 | 467.6 | 0 | 467.6 | 100
20008 | Bucha Redução excentrica em pvc rígido soldável, para esgoto, d=150x100mm | un | 3 | 3 | 0 | 3 | 69.23 | 207.69 | 0 | 207.69 | 100
20009 | Luva simples, pvc, série normal, esgoto predial, dn 150 mm, junta elástica, fornecido e instalado em subcoletor aéreo de esgoto sanitário. af_08/2022 | un | 11 | 11 | 0 | 11 | 50 | 550 | 0 | 550 | 100
20010 | Luva simples, pvc, soldavel, dn 100 mm, serie normal, para esgoto predial | un | 1 | 1 | 0 | 1 | 7.5 | 7.5 | 0 | 7.5 | 100
20011 | Te soldavel, pvc, 90 graus, 40 mm, para agua fria predial (nbr 5648) | un | 1 | 1 | 0 | 1 | 9.62 | 9.62 | 0 | 9.62 | 100
20012 | Ralo hemisférico em fº fº, tipo abacaxi Ø 100mm | un | 8 | 8 | 0 | 8 | 19.74 | 157.92 | 0 | 157.92 | 100
20013 | Caixa de passagem em alvenaria de tijolos maciços esp. = 0,12m, dim. int. = 0.40 x 0.40 x 0.60m, inclusive tampa | un | 1 | 1 | 0 | 1 | 289.75 | 289.75 | 0 | 289.75 | 100
20014 | Tubo pvc rígido soldável marrom p/ água, d = 25 mm (3/4") | m | 46.29 | 46.29 | 0 | 46.29 | 15.37 | 711.48 | 0 | 711.48 | 100
20015 | Tubo pvc rígido c/anel borracha, serie reforçada, p/esgoto e aguas pluviais, d = 100mm | m | 41.18 | 41.18 | 0 | 41.18 | 52.05 | 2143.42 | 0 | 2143.42 | 100
20016 | Joelho 90 graus, pvc, serie normal, esgoto predial, dn 100 mm, junta elástica, fornecido e instalado em ramal de descarga ou ramal de esgoto sanitário. af_08/2022 | un | 7 | 7 | 0 | 7 | 27.86 | 195.02 | 0 | 195.02 | 100
20017 | Joelho 90 graus, pvc, serie normal, esgoto predial, dn 150 mm, junta elástica, fornecido e instalado em subcoletor aéreo de esgoto sanitário. af_08/2022 | un | 6 | 6 | 0 | 6 | 97.25 | 583.5 | 0 | 583.5 | 100
20018 | Joelho 45 graus, pvc, serie normal, esgoto predial, dn 100 mm, junta elástica, fornecido e instalado em ramal de descarga ou ramal de esgoto sanitário. af_08/2022 | un | 9 | 9 | 0 | 9 | 29.24 | 263.16 | 0 | 263.16 | 100
20019 | Joelho 45 graus, pvc, serie normal, esgoto predial, dn 150 mm, junta elástica, fornecido e instalado em subcoletor aéreo de esgoto sanitário. af_08/2022 | un | 1 | 1 | 0 | 1 | 122.25 | 122.25 | 0 | 122.25 | 100
20020 | Junção simples pvc rígido sóldável para esgoto secundário ø 150x100mm Rev. 01 - 10/2022 | un | 2 | 2 | 0 | 2 | 107.75 | 215.5 | 0 | 215.5 | 100
20021 | Junção simples, pvc, serie normal, esgoto predial, dn 100 x 100 mm, junta elástica, fornecido e instalado em ramal de descarga ou ramal de esgoto sanitário. af_08/2022 | un | 2 | 2 | 0 | 2 | 51.92 | 103.84 | 0 | 103.84 | 100
20022 | Te, pvc, serie normal, esgoto predial, dn 100 x 100 mm, junta elástica, fornecido e instalado em ramal de descarga ou ramal de esgoto sanitário. af_08/2022 | un | 1 | 1 | 0 | 1 | 38.71 | 38.71 | 0 | 38.71 | 100
20023 | Calha em chapa de aço galvanizado número 24, desenvolvimento de 100 cm, incluso transporte vertical. af_07/2019 | m | 61.5 | 61.5 | 0 | 61.5 | 184.16 | 11325.84 | 0 | 11325.84 | 100
20024 | Escavação manual de vala ou cava em material de 1ª categoria, profundidade até 1,50m | m3 | 20.67 | 20.67 | 0 | 20.67 | 59.28 | 1225.32 | 0 | 1225.32 | 100
20025 | Coleta e carga manuais de entulho | m3 | 1.32 | 1.32 | 0 | 1.32 | 18.4 | 24.29 | 0 | 24.29 | 100
20026 | Transporte com caminhão basculante de 10 m³, em via urbana pavimentada, dmt até 30 km (unidade: m3xkm). af_07/2020 | m3xkm | 39.6 | 39.6 | 0 | 39.6 | 2.64 | 104.54 | 0 | 104.54 | 100
20027 | Transporte com caminhão basculante de 10 m³, em via urbana pavimentada, adicional para dmt excedente a 30 km (unidade: m3xkm). af_07/2020 | m3xkm | 19.01 | 19.01 | 0 | 19.01 | 1.04 | 19.77 | 0 | 19.77 | 100
20028 | Descarte de resíduos da construção civil em área licenciada | t | 1.32 | 1.32 | 0 | 1.32 | 27.5 | 36.3 | 0 | 36.3 | 100
20029 | Tubo pvc rígido soldável ponta e bolsa p/ esgoto predial, d = 150 mm | m | 90.03 | 90.03 | 0 | 90.03 | 72.01 | 6483.06 | 0 | 6483.06 | 100
20030 | Tubo pvc rígido c/anel borracha, serie normal, p/esgoto predial, d = 200mm | m | 17.4 | 17.4 | 0 | 17.4 | 81.74 | 1422.28 | 0 | 1422.28 | 100
20031 | Bucha de redução longa de pvc rígido soldável, marrom, diâm = 110 x 75mm Rev.01 - 10/2022 | un | 3 | 3 | 0 | 3 | 72.48 | 217.44 | 0 | 217.44 | 100
20032 | Bucha Redução excentrica em pvc rígido soldável, para esgoto, d=150x100mm | un | 3 | 3 | 0 | 3 | 69.23 | 207.69 | 0 | 207.69 | 100
20033 | Fixação de tubos horizontais de pvc, dn 100mm , fixada diretamente na laje. | un | 16 | 16 | 0 | 16 | 30.46 | 487.36 | 0 | 487.36 | 100
20034 | Abaraçdeira para fixação de tubo de quedas - dn 150mm | un | 9 | 9 | 0 | 9 | 40.71 | 366.39 | 0 | 366.39 | 100
20035 | Tubo pvc rígido soldável marrom p/ água, d = 40 mm (1 1/4") | m | 96.7 | 96.7 | 0 | 96.7 | 46 | 4448.2 | 0 | 4448.2 | 100
21 | IMPERMEABILIZAÇÃO | [6 empty] | 25388.05 | 0 | 25388.05 | 100
21001 | Impermeabilização de superfície com argamassa polimérica / membrana acrílica, 3 demãos. af_06/2018 | m2 | 465.7 | 465.7 | 0 | 465.7 | 24.41 | 11367.74 | 0 | 11367.74 | 100
21002 | Impermeabilização de superfície com manta asfáltica, uma camada, inclusive aplicação de primer asfáltico, e=3mm. af_06/2018 | m2 | 97.37 | 97.37 | 0 | 97.37 | 122.5 | 11927.83 | 0 | 11927.83 | 100
21003 | Manta Geotex 70g/m² para separação, proteção, reforço e drenagem em estruturas, fornecimento e aplicação | m2 | 97.37 | 97.37 | 0 | 97.37 | 21.49 | 2092.48 | 0 | 2092.48 | 100
22 | SISTEMA DE COMBATE À INCÊNDIO | [6 empty] | 20684.95 | 1727.13 | 22412.08 | 100
22001 | EXTINTORES | [6 empty] | 5226.08 | 0 | 5226.08 | 100
22001001 | Extintor de pó químico ABC, capacidade 6 kg, alcance médio do jato 5m , tempo de descarga 12s, NBR9443, 9444, 10721 | un | 8 | 8 | 0 | 8 | 202.01 | 1616.08 | 0 | 1616.08 | 100
22001002 | Fornecimento e Instalação de Hidrante Subterrâneo com caixa, completo, DN 75mm no passeio | un | 1 | 1 | 0 | 1 | 3610 | 3610 | 0 | 3610 | 100
22002 | LUMINÁRIAS E SINALIZAÇÕES | [6 empty] | 666.6 | 1727.13 | 2393.73 | 100
22002001 | Luminária de emergência, com 30 lâmpadas led de 2 w, sem reator - fornecimento e instalação. af_02/2020 | un | 33 | 33 | 0 | 33 | 20.2 | 666.6 | 0 | 666.6 | 100
22002002 | Placa de sinalizacao, fotoluminescente, em pvc , com logotipo "Extintor de incêndio portátil"- Placa E5 | un | 9 | 0 | 9 | 9 | 15.32 | 0 | 137.88 | 137.88 | 100
22002003 | Placa de sinalizacao de seguranca contra incendio, fotoluminescente, retangular, *20 x 40* cm, em pvc *2* mm anti-chamas (simbolos, cores e pictogramas conforme nbr 13434) | Un | 33 | 0 | 33 | 33 | 44.01 | 0 | 1452.33 | 1452.33 | 100
22002004 | Placa de sinalizacao, fotoluminescente, 38x19 cm, em pvc , com logotipo "Comando manual de alarme de incêndio"- Placa E2 | un | 6 | 0 | 6 | 6 | 22.82 | 0 | 136.92 | 136.92 | 100
22003 | SISTEMA DE ALARME | [6 empty] | 14792.27 | 0 | 14792.27 | 100
22003001 | Acionador manual (botoeira) tipo quebra-vidro, p/instal. incendio | un | 6 | 6 | 0 | 6 | 148.75 | 892.5 | 0 | 892.5 | 100
22003002 | Avisador sonoro tipo sirene para incêndio - Fornecimento | un | 6 | 6 | 0 | 6 | 249.98 | 1499.88 | 0 | 1499.88 | 100
22003003 | Central de alarme de incendio com sistema de 04 laços para até 396 dispositivos, marca JFL, modelo Vulcano - 400 ou similar | un | 1 | 1 | 0 | 1 | 1901.92 | 1901.92 | 0 | 1901.92 | 100
22003004 | Kit de alarme para WC PNE, composto por botoeira e sirene audiovisual - fornecimento e instalação | un | 2 | 2 | 0 | 2 | 874.93 | 1749.86 | 0 | 1749.86 | 100
22003005 | Cabo blindado para alarme e detecção de incêncio 3 x 1,5mm2 | m | 343.27 | 343.27 | 0 | 343.27 | 19.87 | 6820.77 | 0 | 6820.77 | 100
22003006 | Eletroduto rígido soldável, pvc, dn 25 mm (3/4"), aparente, instalado em parede - fornecimento e instalação. af_11/2016 | m | 180.27 | 180.27 | 0 | 180.27 | 9.42 | 1698.14 | 0 | 1698.14 | 100
22003007 | Curva para eletroduto de pvc rígido roscável, diâm = 25mm (3/4") | un | 23 | 23 | 0 | 23 | 6.99 | 160.77 | 0 | 160.77 | 100
22003008 | Fornecimento e assentamento de te de redução de ferro galvanizado de 3/4" x 1/2" | un | 3 | 3 | 0 | 3 | 22.81 | 68.43 | 0 | 68.43 | 100
23 | PAISAGISMO | [6 empty] | 0 | 22486.41 | 22486.41 | 96.43
23001 | Planta - Palmeira Areca (alt=1,00m), fornecimento e plantio | un | 8 | 0 | 8 | 8 | 143.95 | 0 | 1151.6 | 1151.6 | 100
23002 | Planta - Dracena Vermelha h=1,00m, Fornecimento e plantio | un | 71 | 0 | 71 | 71 | 46.68 | 0 | 3314.28 | 3314.28 | 100
23003 | Planta - Chuva de ouro (cassia ferruginea), fornecimento e plantio | un | 3 | 0 | 3 | 3 | 89.79 | 0 | 269.37 | 269.37 | 100
23004 | Grama esmeralda em placas, fornecimento e plantio | m2 | 160.31 | 0 | 160.31 | 160.31 | 23.75 | 0 | 3807.36 | 3807.36 | 100
23005 | Planta - Dracena (dracena fragans), fornecimento e plantio | un | 155 | 0 | 155 | 155 | 89.96 | 0 | 13943.8 | 13943.8 | 100
23006 | Casca de pinus, fornecimento e colocação | kg | 111.72 | 0 | 0 | 0 | 7.45 | 0 | 0 | 0 | 0
24 | ACESSIBILIDADE | [6 empty] | 0 | 7361.3 | 7361.3 | 100
24001 | Sinalização para deficientes - placa metálica para corrimão em braille, dim 90 x 25 mm | un | 16 | 0 | 16 | 16 | 24.16 | 0 | 386.56 | 386.56 | 100
24002 | Placa de sinalização, dim.: 60 x 80 cm, - "Estacionamento Reservado - Deficiente/Idosos", incluso barrote para fixação - fornecimento e instalação | un | 2 | 0 | 2 | 2 | 187.49 | 0 | 374.98 | 374.98 | 100
24003 | Sinalização para deficientes - placa em braille - em aluminio fundido, dim: 23 x 15 cm | un | 55 | 0 | 55 | 55 | 105.4 | 0 | 5797 | 5797 | 100
24004 | Piso podotátil de alerta ou direcional, de borracha, assentado sobre argamassa. af_05/2020 | m | 4.5 | 0 | 4.5 | 4.5 | 178.39 | 0 | 802.76 | 802.76 | 100
25 | DIVERSOS | [6 empty] | 17616.06 | 4966.94 | 22583 | 99.56
25001 | Limpeza geral | m2 | 963.53 | 481.765 | 481.765 | 963.53 | 2.57 | 1238.14 | 1238.13 | 2476.27 | 100
25002 | Placa de regulamentação R-19 - circular, (velocodade máxima permitiada), padrão dnit, em chapa deaço nº 18, tratada, revestida com película totalmente refletiva, incluso barrote para fixação - fornecimento e instalação | un | 2 | 0 | 2 | 2 | 187.49 | 0 | 374.98 | 374.98 | 100
25003 | Banco de concreto sem encosto largura = 45cm | un | 1 | 0 | 0 | 0 | 99.99 | 0 | 0 | 0 | 0
25004 | Bicicletário em tubo de aço galvanizado diam=2.1/2", para 6 bicicletas, chumbadas no piso, incluso pintura de acabamento com 02 demãos | un | 1 | 0 | 1 | 1 | 3353.83 | 0 | 3353.83 | 3353.83 | 100
25005 | Mastro triplo em tubo ferro galvanizado, alt (útil)= 6m (3,80m x 2" + 2,20m x 1 1/2"), inclusive base de concreto ciclópico - Rev 01 | un | 1 | 1 | 0 | 1 | 3048.51 | 3048.51 | 0 | 3048.51 | 100
25006 | Mastro em tubo ferro galvanizado, alt (útil)= 6m (3,80m x 2" + 2,20m x 1 1/2"), inclusive base de concreto ciclópico - Rev 01 | un | 1 | 1 | 0 | 1 | 2901.6 | 2901.6 | 0 | 2901.6 | 100
25007 | Andaime tubular metálico simples - peça x dia | PçDia | 18000 | 18000 | 0 | 18000 | 0.43 | 7740 | 0 | 7740 | 100
25008 | Montagem e desmontagem de andaime metálico tubular simples | Pç | 120 | 120 | 0 | 120 | 4.22 | 506.4 | 0 | 506.4 | 100
25009 | Tubo aço galvanizado c/costura 4" (100mm), p/condução fluidos, classe leve, e=3,75mm, 10,55kg/m, NBR-5580 | m | 10 | 10 | 0 | 10 | 200.7 | 2007 | 0 | 2007 | 100
25010 | Concreto simples usinado fck=20mpa, bombeado, lançado e adensado em superestrutura | m³ | 0.33 | 0.33 | 0 | 0.33 | 528.52 | 174.41 | 0 | 174.41 | 100
26 | MURO | [6 empty] | 170893.32 | 0 | 170893.32 | 100
26001 | Escavação manual de vala ou cava em material de 2ª categoria, profundidade entre 1,50 e 3,00m | m³ | 31.21 | 31.21 | 0 | 31.21 | 96.45 | 3010.2 | 0 | 3010.2 | 100
26002 | Lastro de concreto magro, aplicado em blocos de coroamento ou sapatas, espessura de 5 cm. af_08/2017 | m² | 49.91 | 49.91 | 0 | 49.91 | 32.41 | 1617.58 | 0 | 1617.58 | 100
26003 | Fabricação, montagem e desmontagem de fôrma para viga baldrame, em madeira serrada, e=25 mm, 4 utilizações. af_06/2017 | m² | 86.81 | 86.81 | 0 | 86.81 | 77.71 | 6746.01 | 0 | 6746.01 | 100
26004 | Forma Plana para estruturas, em compensado resinado de 12mm, 05 usos, inclusive escoramento - Revisada 07..2015 | m² | 29.6 | 29.6 | 0 | 29.6 | 76.75 | 2271.8 | 0 | 2271.8 | 100
26005 | Concreto simples usinado fck=30mpa, bombeado, lançado e adensado na infraestrutura | m³ | 15.71 | 15.71 | 0 | 15.71 | 538.78 | 8464.23 | 0 | 8464.23 | 100
26006 | Aço CA - 60 Ø 4,2 a 9,5mm, inclusive corte, dobragem, montagem e colocacao de ferragens nas formas, para superestruturas e fundações - R1 | kg | 162.63 | 162.63 | 0 | 162.63 | 12.5 | 2032.88 | 0 | 2032.88 | 100
26007 | Aço CA - 50 Ø 6,3 a 12,5mm, inclusive corte, dobragem, montagem e colocacao de ferragens nas formas, para superestruturas e fundações - R1 | kg | 313.83 | 313.83 | 0 | 313.83 | 13.38 | 4199.05 | 0 | 4199.05 | 100
26008 | Alvenaria bloco concreto estrutural 9x19x39cm, fbk até 6 mpa, esp = 0,09 m, com argamassa ac-II, junta 1,0cm - Rev. 06 | m² | 116.95 | 116.95 | 0 | 116.95 | 86.24 | 10085.77 | 0 | 10085.77 | 100
26009 | Cintas e vergas em blocos cerâmicos tipo "u" (calha) 9x19x19cm, preenchidos com concreto armado fck=15mpa - Rev. 01 | m | 89.73 | 89.73 | 0 | 89.73 | 33.2 | 2979.04 | 0 | 2979.04 | 100
26010 | Instalação de vidro laminado, e = 12 mm (4+4+4), encaixado em perfil u. af_01/2021_ps | m² | 62.51 | 62.51 | 0 | 62.51 | 2066.73 | 129191.29 | 0 | 129191.29 | 100
26011 | Reaterro manual de valas ou áreas, com espalhamento e compactação, utilizando compactador à percussão sapinho, sem controle do grau de compactação | m³ | 18.76 | 18.76 | 0 | 18.76 | 15.75 | 295.47 | 0 | 295.47 | 100
27 | ABRIGO GERADOR | [6 empty] | 21734.56 | 0 | 21734.56 | 100
27001 | Escavação manual de vala ou cava em material de 2ª categoria, profundidade até 1,50m | m³ | 0.96 | 0.96 | 0 | 0.96 | 80.41 | 77.19 | 0 | 77.19 | 100
27002 | Lastro de concreto magro, aplicado em blocos de coroamento ou sapatas, espessura de 5 cm. af_08/2017 | m² | 0.48 | 0.48 | 0 | 0.48 | 32.41 | 15.56 | 0 | 15.56 | 100
27003 | Fabricação, montagem e desmontagem de fôrma para viga baldrame, em madeira serrada, e=25 mm, 4 utilizações. af_06/2017 | m² | 2.98 | 2.98 | 0 | 2.98 | 77.71 | 231.58 | 0 | 231.58 | 100
27004 | Forma Plana para estruturas, em compensado resinado de 12mm, 05 usos, inclusive escoramento - Revisada 07..2015 | m² | 18.46 | 18.46 | 0 | 18.46 | 76.75 | 1416.81 | 0 | 1416.81 | 100
27005 | Concreto simples usinado fck=30mpa, bombeado, lançado e adensado na infraestrutura | m³ | 2.69 | 2.69 | 0 | 2.69 | 538.78 | 1449.32 | 0 | 1449.32 | 100
27006 | Aço CA - 60 Ø 4,2 a 9,5mm, inclusive corte, dobragem, montagem e colocacao de ferragens nas formas, para superestruturas e fundações - R1 | kg | 169.76 | 169.76 | 0 | 169.76 | 12.5 | 2122 | 0 | 2122 | 100
27007 | Aço CA - 50 Ø 6,3 a 12,5mm, inclusive corte, dobragem, montagem e colocacao de ferragens nas formas, para superestruturas e fundações - R1 | kg | 76.35 | 76.35 | 0 | 76.35 | 13.38 | 1021.56 | 0 | 1021.56 | 100
27008 | Alvenaria bloco cerâmico vedação, 9x19x24cm, e=9cm, com argamassa t5 - 1:2:8 (cimento/cal/areia), junta=1cm - Rev.09 | m² | 5.65 | 5.65 | 0 | 5.65 | 42.08 | 237.75 | 0 | 237.75 | 100
27009 | Chapisco em parede, rústico, com argamassa traço t1 - 1:3 (cimento / areia) - Rev 02_04/2022 | m² | 28.06 | 28.06 | 0 | 28.06 | 18.49 | 518.83 | 0 | 518.83 | 100
27010 | Reboco ou emboço interno, de parede, com argamassa traço - 1:6 (cimento / areia) com Rebotec, espessura 1,5 cm | m² | 28.06 | 28.06 | 0 | 28.06 | 27.82 | 780.63 | 0 | 780.63 | 100
27011 | Aplicação de fundo selador acrílico em paredes, uma demão. af_06/2014 | m2 | 28.06 | 28.06 | 0 | 28.06 | 2.75 | 77.17 | 0 | 77.17 | 100
27012 | Aplicação manual de massa acrílica em paredes externas de casas, duas demãos. af_03/2024 | m² | 28.06 | 28.06 | 0 | 28.06 | 24.9 | 698.69 | 0 | 698.69 | 100
27013 | Aplicação manual de pintura com tinta látex acrílica em paredes, duas demãos. af_06/2014 | m2 | 28.06 | 28.06 | 0 | 28.06 | 13.21 | 370.67 | 0 | 370.67 | 100
27014 | Piso em concreto simples desempolado, fck = 15 MPa, e = 7 cm - Não inclui formas para juntas de concretagem | m² | 8.4 | 8.4 | 0 | 8.4 | 45.08 | 378.67 | 0 | 378.67 | 100
27015 | Alambrado com tela de arame galvanizado fio 12 bwg, malha 2", revestido em pvc, fixada com tubos de aço galvanizado 2", formando quadros de 2.00 x 2.00 m, exceto mureta | m² | 32.14 | 32.14 | 0 | 32.14 | 286.98 | 9223.54 | 0 | 9223.54 | 100
27016 | Telhamento com telha de fibrocimento estrutural, dim: 4,10x1,06m, esp=8 mm, Etermax, Maxiplac ou similar - Rev 01 | m² | 8.4 | 8.4 | 0 | 8.4 | 113.6 | 954.24 | 0 | 954.24 | 100
27017 | Madeiramento em massaranduba/madeira de lei, peça serrada 5cm x 11cm com abertura de encaixes | m | 14.05 | 14.05 | 0 | 14.05 | 52.88 | 742.96 | 0 | 742.96 | 100
27018 | Rufo de concreto armado fck=20mpa l=30cm e h=5cm | m | 8.25 | 8.25 | 0 | 8.25 | 41.42 | 341.72 | 0 | 341.72 | 100
27019 | Calha em chapa de aço galvanizado número 24, desenvolvimento de 100 cm, incluso transporte vertical. af_07/2019 | m | 3.65 | 3.65 | 0 | 3.65 | 182.97 | 667.84 | 0 | 667.84 | 100
27020 | Tubo pvc rígido c/anel borracha, serie reforçada, p/esgoto e aguas pluviais, d = 100mm | m | 3.5 | 3.5 | 0 | 3.5 | 51.04 | 178.64 | 0 | 178.64 | 100
27021 | Joelho 90 graus, pvc, serie normal, esgoto predial, dn 100 mm, junta elástica, fornecido e instalado em ramal de descarga ou ramal de esgoto sanitário. af_08/2022 | un | 1 | 1 | 0 | 1 | 27.15 | 27.15 | 0 | 27.15 | 100
27022 | Pintura de proteção sobre superfícies metálicas com aplicação de 01 demão de tinta Super Galvite (Sherwin Williams ou similar) - R2 | m² | 7.59 | 7.59 | 0 | 7.59 | 8.33 | 63.22 | 0 | 63.22 | 100
27023 | Pintura de acabamento com aplicação de 02 demãos de esmalte sintético sobre superfícies metálicas - R1 | m² | 7.59 | 7.59 | 0 | 7.59 | 18.29 | 138.82 | 0 | 138.82 | 100
3. | AQUISIÇÃO DE EQUIPAMENTOS: CBMSE ITABAIANA SERGIPE | [6 empty] | 336681.69 | 0 | 336681.69 | 100%
1 | AQUISIÇÃO DE EQUIPAMENTOS | [6 empty] | 336681.69 | 0 | 336681.69 | 100
1001 | ELEVADOR | [6 empty] | 178969.63 | 0 | 178969.63 | 100
1001001 | Elevador, 03 paradas, 8 passageiros, OTIS ou equivalente técnico, fornecimento e instalação | un | 1 | 1 | 0 | 1 | 178969.63 | 178969.63 | 0 | 178969.63 | 100
1002 | GERADOR | [6 empty] | 157712.06 | 0 | 157712.06 | 100
1002001 | GERADOR 100KVA, 220/380V - INCLUSIVE FRETE | un | 1 | 1 | 0 | 1 | 157712.06 | 157712.06 | 0 | 157712.06 | 100